## 报废-资产
零配件盘点表盘点表（报废资产）
序号 | 名称 | 型号 | 出厂编号 | 编号 | 单位 | 归属设备名称 | 地面储存数量 能够继续使用部分 | 地面储存数量 不能够继续使用部分 | 备注1 | 备注2 | 原值单价 | 原值金额 | 资产卡片号 | 净值
1 | 高压洗车机 |  |  |  | 个 |  |  | 1 |  | 材料棚，已损坏不具备维修价值。报废 | 3275.86 | 3275.86 | 02031 | 98.28
2 | 微机分段保护测控装置 |  |  |  | 个 |  |  | 7 |  | 主排水泵房淘汰下来，报废 | 7000 | 49000 | 01421 | 210
3 | 热风机 |  |  |  | 台 | 建矿时井口加热 |  | 1 |  | 材料棚，旧,无铭牌，淘汰 | 139000 | 139000 | 01337 | 3561.5378
4 | 变频控制箱 |  |  |  | 台 | 配套建矿时热风机使用 |  | 1 | 随热风机主机报废-29 | 材料棚，旧,无铭牌，淘汰 | 7487 | 7487 | 01338 | 224.61
5 | 瓦斯检测仪充电柜 |  |  |  | 台 |  |  | 1 |  | 材料棚，报废，淘汰 | 418 | 418 | 00168 | 2384.07
6 | 和面机 |  |  |  | 台 |  | 1 |  |  | 四号库，旧，报废 | 2600 | 2600 | 00016 | 78
7 | 隔爆兼本质安全型直流稳压电源 | KDW0.6/127-C |  |  | 台 |  |  | 1 | 资产账 | 四号库，新，2012年生产，现无使用位置，报废 | 29923.08 | 29923.08 | 01962 | 897.69
8 | 甲烷传感器 | GJC4(B)型 |  |  | 台 |  |  | 1 |  | 4号库外，空地，2010年12月产品，报废 | 5897.44 | 5897.44 | 01486 | 176.92
9 | 矿井压风自救装置 | ZYJ-M6 |  |  | 套 |  |  | 1 |  | 三号库，报废 | 1709.43 | 1709.43 | 01319 | 51.28
10 | 扩音电话 |  |  |  | 台 |  |  | 1 |  | 三号库，报废 | 16063.04 | 16063.04 | 01212 | 481.89
11 | 服务器 | IBMX3650M4 |  |  | 台 |  |  | 6 | 调度设备，系统总价，随系统报废 | 三号库，报废 | 0 | 1490402.9 | 00092 | 44712.09
12 | 服务器 | IS-VSE2326B-BBC |  |  | 台 |  |  | 2 | 调度设备 | 三号库，报废 | 0 | 0
13 | 服务器 | delle17s |  |  | 台 |  |  | 1 | 调度设备 | 三号库，报废 | 0 | 0
14 | 服务器 | ACP-2010MB |  |  | 台 |  |  | 2 | 调度设备 | 三号库，报废 | 0 | 0
15 | 云调度客户端 |  |  |  | 套 |  |  | 1 | 调度设备 | 三号库，报废，3台 | 15384.62 | 15384.62 | 01351 | 461.54
16 | 无线录音机 |  |  |  | 台 |  |  | 2 |  | 三号库，报废 | 2871.79 | 5743.58 | 01957 | 86.15
17 | 交换机 |  |  |  | 台 |  |  | 2 | 调度设备 | 三号库，报废 | 300 | 0
18 | 交换机 | 华为SZ700 |  |  | 台 |  |  | 1 | 调度设备 | 三号库，报废 | 300 | 0
19 | 路由器 | 百兆 |  |  | 台 |  |  | 5 | 调度设备 | 三号库，报废 | 200 | 0
20 | 针式打印机 | EPSONLQ-630K |  |  | 台 |  |  | 1 |  | 三号库，报废 | 1850 | 1850 | 00095 | 55.5
21 | 交换机 |  |  |  | 台 |  |  | 4 | 调度设备 | 三号库，报废 | 300 | 0
22 | 变频器 |  |  |  | 个 |  |  | 1 |  | 三号库，报废，原消防泵房使用 | 7718.45 | 7718.45 | 00250 | 231.55
23 | 矿用隔爆兼本安型计算机 | KJD127 |  |  | 台 |  |  | 1 |  | 设备库，报废，带键盘，2013.11 | 33185.84 | 33185.84 | 01777 | 997.47
24 | 高压清洗机 | QL-200 |  |  | 台 |  |  | 1 |  | 设备库，报废 | 3275.86 | 3275.86 | 02031 | 98.28
25 | 矿用本安型操作台 | TH-24 |  |  | 台 |  |  | 1 |  | 设备库，报废 | 29059.83 | 29059.83 | 01943 | 871.79
26 | 矿用各班兼本安型远程控制箱 | AC127V KDG-127/3-4 |  |  | 台 |  |  | 1 |  | 设备库，报废 | 4867.2566 | 4867.2566 | 01215 | 140.41
27 | 数码高清电视 | CHISE17SEWZ |  |  | 台 |  |  | 2 |  | 设备库，报废 | 2400 | 4800 | 00033 | 144
28 | 键盘 |  |  |  | 个 |  |  | 12 | 随主机报废 | 设备库，报废 | 0 | 0
29 | 联想显示器 | L197WA |  |  | 台 |  |  | 1 | 同主机报废 | 设备库，报废，2008产品 | 0 | 0
30 | 联想主机 | 开天 M6900 |  |  | 台 |  |  | 1 |  | 设备库，报废,2008 | 5892 | 5892 | 00051 | 176.76
31 | 联想显示器 | LCM-L17AB |  |  | 台 |  |  | 1 | 同主机报废 | 设备库，报废，2005.8.2 | 0 | 0
32 | 联想主机 | 扬天 M200CSY2 |  |  | 台 |  |  | 1 |  | 设备库，报废,2005 | 3950 | 3950 | 01526 | 118.5
33 | 显示器 | 联想20寸 |  |  | 台 |  |  | 3 | 同主机报废 | 三号库，报废 | 0 | 0
34 | 主机 | 扬天 M3310d-10 |  |  | 台 |  |  | 2 |  | 设备库，报废 | 6262.1367 | 12524.2733 | 01860 | 375.7267
35 | 主机 | 扬天T5900V |  |  | 台 |  |  | 1 |  | 设备库，报废,2007 | 6262.1367 | 6262.1367 | 01860 | 187.8633
36 | 联想显示器 | 20寸 |  |  | 台 |  |  | 1 | 同主机报废 | 设备库，报废 | 0 | 0
37 | 微型计算机（主机） | 扬天 M2613D |  |  | 台 |  |  | 1 |  | 设备库，报废,2013 | 6262.1367 | 6262.1367 | 01860 | 187.8633
38 | ACER显示器 | V193 |  |  | 台 |  |  | 1 | 同主机报废 | 设备库，报废，2011 | 0 | 0
39 | 主机 | 多彩科技 Delux |  |  | 台 |  |  | 1 |  | 设备库，报废 | 6262.1367 | 6262.1367 | 01860 | 187.8633
40 | DELL显示器 | E2215HVF |  |  | 台 |  |  | 1 | 同主机报废 | 设备库，报废 | 0 | 0
41 | 微型计算机（主机） | 启天 B4360-N001 |  |  | 台 |  |  | 1 |  | 设备库，报废 | 3333.33 | 3333.33 | 01501 | 100
42 | 显示器 | 联想17寸 |  |  | 台 |  |  | 1 | 同主机报废 | 三号库，报废 | 0 | 0
43 | 联想显示器 | LS2013WA |  |  | 台 |  |  | 3 | 同主机报废 | 设备库，报废 | 0 | 0
44 | 显示器 | 惠科21寸 |  |  | 台 |  |  | 1 | 同主机报废 | 三号库，报废 | 0 | 0
45 | 显示器 | imagic22寸 |  |  | 台 |  |  | 1 | 同主机报废 | 三号库，报废 | 0 | 0
46 | 显示器 | 三星22寸 |  |  | 台 |  |  | 1 | 同主机报废 | 三号库，报废 | 0 | 0
47 | 显示器 | 三星19寸 |  |  | 台 |  |  | 1 | 同主机报废 | 三号库，报废 | 0 | 0
48 | 联想主机箱 |  |  |  | 台 |  |  | 1 |  | 三号库，报废 | 3300 | 3300 | 00040 | 99
49 | 联想主机箱 |  |  |  | 台 |  |  | 1 |  |  | 4200 | 4200 | 00043 | 126
50 | 联想主机箱 |  |  |  | 台 |  |  | 1 |  |  | 5111.11 | 5111.11 | 00047 | 153.33
51 | 联想主机箱 |  |  |  | 台 |  |  | 5 |  |  | 5892 | 29460 | 00051 | 883.8
52 | 显示器 | acer22寸 |  |  | 台 |  |  | 1 | 同主机报废 | 三号库，报废 | 0 | 0
53 | 联想电脑 | 包括键盘鼠标 |  |  | 套 |  |  | 1 |  | 1号库14号货架，报废，主机2010年产品，显示器2012年产品 | 4102.56 | 4102.56 | 01504 | 123.08
54 | SMSuNG显示器 | E2220W |  |  | 台 |  |  | 1 | 同主机报废 | 设备库，报废,2010 | 0 | 0
55 | 二维码扫描器 | TX200V |  |  | 台 |  |  | 1 | 同主机报废 | 设备库，报废 | 0 | 0
56 | 微型计算机（主机） | 启天B4360-B015 |  |  | 台 |  |  | 1 |  | 设备库，报废,2013 | 3200 | 3200 | 01960 | 96
57 | 联想显示端 | V21-10 A17210FV0 |  |  | 台 |  |  | 1 | 同主机报废 | 设备库，报废,2018.5 | 0 | 0
58 | 联想主机 | 家悦H24.1 |  |  | 台 |  |  | 1 |  | 设备库，报废，2008 | 6262.1367 | 6262.1367 | 01860 | 187.8633
59 | 显示器 | 三星124寸 |  |  | 台 |  |  | 1 | 调度设备 | 三号库，报废 | 0 | 0
60 | 方式科技显示器 | FH980-WY |  |  | 台 |  |  | 1 | 调度设备 | 设备库，报废,2008 | 0 | 0
61 | 八亿B控显示器 |  |  |  | 台 |  |  | 1 | 调度设备 | 设备库，报废，2006 | 0 | 0
62 | HKC液晶显示器 | S9819 |  |  | 台 |  |  | 1 | 调度设备 | 设备库，报废 | 0 | 0
63 | 显示器 | 20寸 |  |  | 台 |  |  | 1 |  | 1号库13号货架，旧，无维修价值，报废 | 1460 | 1460 | 00042 | 43.8
64 | 三星多功能一体机 | SCX-4200 |  |  | 台 |  |  | 1 | 调度设备 | 设备库，报废，2012 | 1400 | 0
65 | 三星多功能一体机 | SF-560R |  |  | 台 |  |  | 1 | 调度设备 | 设备库，报废 | 2000 | 0
66 | 三星多功能一体机 | SCX-3401 |  |  | 台 |  |  | 1 | 调度设备 | 设备库，报废,2013 | 900 | 0
67 | 日松彩色电视 |  |  |  | 台 |  |  | 1 |  | 设备库，报废 | 2400 | 2400 | 00033 | 72
68 | 扫描仪 | T510 影源科技 C350 |  |  | 台 |  |  | 1 | 调度设备 | 设备库，报废,2013 | 2000 | 0
69 | 爱普升打印机 | 1390 |  |  | 台 |  |  | 1 |  | 设备库，报废，2013 | 2900 | 2900 | 00056 | 87
70 | TCL电视 |  |  |  | 台 |  |  | 1 |  | 设备库，报废 | 2400 | 2400 | 00033 | 72
71 | 惠普扫描仪 | BOiS-0405-06 |  |  | 台 |  |  | 1 |  | 设备库，报废 | 4614.53 | 4614.53 | 00164 | 138.44
72 | 甲烷传感器 | GJC4（A） |  |  | 个 |  |  | 2 |  | 设备库，报废 | 4957.26 | 9914.52 | 01364 | 297.44
73 | 激光打印机 | LT6150 |  |  | 台 |  |  | 1 | 同338 | 设备库，报废 |  | 0
74 | 煤矿用负压传感器 |  |  |  | 台 |  |  | 1 |  |  | 8923.12 | 8923.12 | 01368 | 267.69
75 | 功放 |  |  |  | 台 |  |  | 1 |  |  | 6300 | 6300 | 01235 | 189
76 | 针式打印机 | LQ-690K |  |  | 台 |  |  | 1 |  | 设备库，报废 | 3500 | 3500 | 00096 | 105
77 | 针式打印机 |  |  |  | 台 |  |  | 1 |  |  | 2893.21 | 2893.21 | 01654 | 86.8
78 | 针式打印机 |  |  |  | 台 |  |  | 2 |  |  | 2550 | 5100 | 01791 | 153
79 | 针式打印机 | LQ-680K2 |  |  | 台 |  |  | 1 |  | 设备库，报废 | 2800 | 2800 | 00093 | 84
80 | 针式打印机 |  |  |  | 台 |  |  | 1 |  | 设备库，报废 | 3200 | 3200 | 00177 | 96
81 | 针式打印机 |  |  |  | 台 |  |  | 1 |  | 设备库，报废 |  | 0 | 01505 | 26.92
82 | 得实票据打印机 | AR580P |  |  | 台 |  |  | 2 |  | 设备库，报废 | 2400 | 4800 | 00057 | 72
83 | 得实打印机 | AR-580P |  |  | 台 |  |  | 1 |  | 设备库，报废 | 1280 | 1280 | 00158 | 38.4
84 | 针式打印机 | NX530 |  |  | 台 |  |  | 1 |  | 设备库，报废 | 2000 | 2000 | 01429 | 60
85 | 针式打印机 |  |  |  | 台 |  |  | 1 |  |  | 2000 | 2000 | 01431 | 60
86 | 针式打印机 |  |  |  | 台 |  |  | 1 |  |  | 1068.38 | 1068.38 | 01938 | 32.05
87 | 针式打印机 |  |  |  | 台 |  |  | 1 |  |  | 1068.38 | 1068.38 | 01939 | 32.05
88 | 针式打印机 | LQ-515K |  |  | 台 |  |  | 1 |  | 设备库，报废 | 2960 | 2960 | 00159 | 88.8
89 | 得实打印机 | DS-650Pro |  |  | 台 |  |  | 1 |  | 设备库，报废 | 1850 | 1850 | 00087 | 55.5
90 | 矿用直流电焊机 | KY-400 |  |  | 台 |  |  | 1 |  | 设备库，报废 | 4200 | 4200 | 01165 | 126
91 | 矿用电焊机 | BX1-315-II |  |  | 台 |  |  | 1 |  | 设备库，报废 | 5600 | 5600 | 01248 | 168
92 | 交流弧焊机 | BX1-500-II |  |  | 台 |  |  | 1 |  | 设备库，报废 | 8200 | 8200 | 01246 | 246
93 | 立式砂轮机 |  |  |  | 个 |  |  | 1 |  |  | 3200 | 3200 | 01434 | 96
94 | 焊机 | BX1-500 |  |  | 个 |  |  | 1 |  | 设备库，报废 | 2393.16 | 2393.16 | 01529 | 71.79
95 | 束管连接箱 | JSG9-J |  |  | 个 |  |  | 1 | 系统整体已报废 | 1号库，旧，已淘汰，报废 | 0 | 0 | 01384
96 | 投入式液位传感器 |  |  |  | 个 |  |  | 2 |  |  | 9422.1 | 18844.2 | 01374 | 565.33
97 | 矿用本安型无线定位基站 | KJ323-DJ |  |  | 个 |  |  | 2 |  | 1号库，旧，人员定位系统已更换厂家，大连高端产品 | 8152.3083 | 16304.6167 | 01390 | 489.1386
98 | 防爆接线箱 | ejx-10/10L2/620 |  |  | 个 |  |  | 1 |  | 1号库，旧，无价值，2013.10产品 | 1440 | 1440 | 00444 | 28.45
99 | 高压综合保护测控装置 | QLZB-YG |  |  | 个 |  |  | 1 |  | 1号库，坏，无维修价值，报废 | 18000.01 | 18000.01 | 01422 | 540
100 | 高压电网综合保护器 | GZBY-Ⅱ |  |  | 个 | 朗威达移变，现井下剩下一台 |  | 1 |  | 1号库，无维修价值，报废 | 14529.91 | 14529.91 | 01360 | 435.9
101 | 煤矿用一氧化碳传感器 | GTH1000 |  |  | 个 |  |  | 3 |  | 1号库，过期，报废，有效期到2014年 | 9695.21 | 29085.63 | 01377 | 872.568
102 | 甲烷巡更检测仪 | JCB-C4 |  |  | 个 |  |  | 1 |  | 1号库，淘汰，报废，江苏三恒产品 | 867.54 | 867.54 | 01371 | 26.026
103 | 工控机 | TPC-820 |  |  | 台 |  |  | 1 |  | 1号库13号货架，无维修价值，报废 | 9401.71 | 9401.71 | 01628 | 282.05
104 | 一体化振动变送器 | HZ-892A |  |  | 个 |  |  | 1 |  | 1号库13号货架，旧，无维修价值，报废 | 4958.95 | 4958.95 | 00643 | 148.77
105 | 一体化振动变送器 | HZ-892A |  |  | 个 |  |  | 1 |  |  | 4958.95 | 4958.95 | 00644 | 148.77
106 | 一体化振动变送器 | HZ-892A |  |  | 个 |  |  | 1 |  |  | 4958.95 | 4958.95 | 00645 | 148.77
107 | 一体化振动变送器 | HZ-892A |  |  | 个 |  |  | 1 |  |  | 4958.95 | 4958.95 | 00646 | 148.77
108 | 4h氧气呼吸器 | HYZ4 |  |  | 个 |  |  | 16 |  | 1号库15号货架后勤库,过期，报废 |  | 39316.2 | 01314 | 1179.49
109 | 4h氧气呼吸器 | HYZ4 |  |  | 台 | [6 empty] | 92735.02 | 01440 | 2782.05
110 | 单体液压支柱 | DW35-150/100 |  |  | 根 |  |  | 1 |  | 洗煤厂机修库，无维修价值 | 2916.95 | 2916.95 | 00925 | 87.51
111 | 设备列车 |  |  |  | 节 |  |  | 1 |  | 供应科厂区，现已变成自移列车，报废 | 18033.21 | 18033.21 | 01003 | 541
112 | 设备列车 |  |  |  | 节 |  |  | 1 |  |  | 18033.21 | 18033.21 | 01004 | 541
113 | 设备列车 |  |  |  | 节 |  |  | 1 |  |  | 18033.21 | 18033.21 | 01005 | 541
114 | 设备列车 |  |  |  | 节 |  |  | 1 |  |  | 18033.21 | 18033.21 | 01006 | 541
115 | 设备列车 |  |  |  | 节 |  |  | 1 |  |  | 18033.21 | 18033.21 | 01069 | 541
116 | 设备列车 |  |  |  | 节 |  |  | 1 |  | 筒仓厂区，淘汰，报废 | 18033.21 | 18033.21 | 01070 | 541
117 | 设备列车 |  |  |  | 节 |  |  | 1 |  |  | 18033.21 | 18033.21 | 01071 | 541
118 | 设备列车 |  |  |  | 节 |  |  | 1 |  |  | 18033.21 | 18033.21 | 01072 | 541
119 | 设备列车 |  |  |  | 节 |  |  | 1 |  |  | 18033.21 | 18033.21 | 01073 | 541
120 | 设备列车 |  |  |  | 节 |  |  | 1 |  |  | 18033.21 | 18033.21 | 00998 | 541
121 | 设备列车 |  |  |  | 节 |  |  | 1 |  |  | 18033.21 | 18033.21 | 00999 | 541
122 | 设备列车 |  |  |  | 节 |  |  | 1 |  |  | 18033.21 | 18033.21 | 01000 | 541
123 | 设备列车 |  |  |  | 节 |  |  | 1 |  |  | 18033.21 | 18033.21 | 01001 | 541
124 | 设备列车 |  |  |  | 节 |  |  | 1 |  |  | 18033.21 | 18033.21 | 01002 | 541
125 | 设备列车调度绞车 |  |  |  | 台 |  |  | 1 |  | 筒仓厂区，淘汰，报废 | 98290.6 | 98290.6 | 01301 | 2948.72
126 | 电源箱 | KDW17 |  |  | 台 |  |  | 1 |  | 报废。进水(北翼)，通风区库房 | 27264 | 27264 | 01368 | 817.92
127 | 断电仪 |  |  |  | 台 |  |  | 1 |  |  | 5200 | 5200 | 01485 | 156
128 | 工控机 | 610L |  |  | 台 |  |  | 1 |  | 通风区库房，坏，无维修价值，报废 | 40187.07 | 40187.07 | 01940 | 1205.61
129 | 煤矿用移动金属屏蔽监视型橡套软电缆 | MYPTJ-8.7/10 3×35+3×16/3+3×2.5 |  | 72 | 米 |  |  | 240 |  | 水淹报废 | 136.59 | 43000.425 | 00683 | 1290.015
130 | 煤矿用移动金属屏蔽监视型橡套软电缆 | MYPTJ-8.7/10 3×35+3×16/3+3×2.5 |  | 73 | 米 |  |  | 300 |  | 水淹报废 | 136.59 | 75000.82 | 01453 | 2250.025
131 | 煤矿用交联聚乙烯绝缘聚氯乙烯护套钢带铠装电力电缆 | MYJV22-8.7/10 3×240 |  |  | 米 |  |  | 60 |  | 水淹报废 | 448.9415 | 26936.4925 | 01083 | 808.0947
132 | 煤矿用移动金属屏蔽监视型橡套软电缆 | MYPTJ-8.7/10 3×35+3×16/3+3×2.5 |  | 65 | 米 |  |  | 370 |  | 绝缘阻值不符合要求报废 | 136.59 | 75000.82 | 01453 | 1125.0125
133 | 煤矿用移动金属屏蔽监视型橡套软电缆 | MYPTJ-8.7/10 3×50+3×16/3+3×2.5 |  |  | 米 |  |  | 106 |  | 绝缘阻值不符合要求报废 | 158.67 | 16819.02 | 02076 | 24305.8828
134 | 煤矿用移动屏蔽橡套软电缆 | MYP-0.66/1.14 3×35+1×10 |  | 66 | 米 |  |  | 200 |  | 绝缘阻值不符合要求报废 | 87.1682 | 27657.44 | 01097 | 829.72
135 | 采煤机金属屏蔽橡套软电缆 | MCPT-1.9/3.3 3×70+1×50/3×10 |  | 67 | 米 |  |  | 380 |  | 绝缘阻值不符合要求报废 | 324.5978 | 123347.1803 | 01096 | 3700.4156
136 | 采煤机金属屏蔽橡套软电缆 | MCPT-1.9/3.3 3×150+1×70/3×10 |  | 68 | 米 |  |  | 470 |  | 绝缘阻值不符合要求报废 | 734.5133 | 357057.63 | 01095 | 10711.73
137 | 电缆 | 1×300 |  | 69 | 米 |  |  | 300 |  | 绝缘阻值不符合要求报废 | 438.0531 | 131415.9288 | 02430 | 3942.4779
138 | 煤矿用交联聚乙烯绝缘聚氯乙烯护套钢带铠装电力电缆 | MYJV22-8.7/10 3×240 |  | 70 | 米 |  |  | 380 |  | 绝缘阻值不符合要求报废 | 448.9415 | 170597.786 | 01083 | 5117.9333
139 | 煤矿用交联聚乙烯绝缘聚氯乙烯护套钢带铠装电力电缆 | MYJV22-8.7/10 3×35 |  | 70 | 米 |  |  | 150 |  | 绝缘阻值不符合要求报废 | 137.1168 | 20567.5125 | 00404 | 617.0251
140 | 煤矿用交联聚乙烯绝缘聚氯乙烯护套钢带铠装电力电缆 | MYJV22-8.7/10 3×95 |  |  | 米 |  |  | 217 |  | 绝缘阻值不符合要求报废 | 191.6239 | 41582.3928 | 00679 | 1247.4722
141 | 煤矿用移动金属屏蔽监视型橡套软电缆 | MYPTJ-8.7/10 3×50+3×16/3+3×2.5 |  |  | 米 |  |  | 150 |  | 绝缘阻值不符合要求报废 | 158.67 | 23800.5 | 02076 | 24305.8828
142 | 风机用隔爆型双电源真空磁动器 | QJZ-2*80 | 0203N02 |  | 台 |  |  | 1 |  | 豪鑫维修过 | 8820.3 | 8820.3 | 01613 | 264.61
143 | 矿用隔爆兼本质安全型真空电磁起动器 | QJZ2-400-1440/660V | 1204067 |  | 台 |  |  | 1 |  | 2012年出厂，通电后不能启动，浙江嵘荣欣防爆电器生产，不是我矿主要使用厂家，建议无维修价值 | 10256.41 | 10256.41 | 01889 | 307.69
144 | 矿用隔爆兼本质安全型馈电开关 | KBZ-200-1440/660V |  |  | 台 |  |  | 1 |  | 2009年出厂，长治贝克，无维修价值 | 7964.6 | 7964.6 | 01284 | 271.105
145 | 矿用隔爆兼本质安全型真空电磁起动器 | QJZ2-60-1440/660V | 13103838 |  | 台 |  |  | 1 |  | 2013年出厂，带水位、带通信，无维修价值，淮南万泰。可作为配件开关。 | 3606.64 | 3606.64 | 00765 | 108.2
146 | 矿用隔爆兼本质安全型真空电磁起动器 | QJZ2-60-1440/660V | 13103863 |  | 台 |  |  | 1 |  | 2013年出厂，无维修价值，淮南万泰。可作为配件开关。 | 3606.64 | 3606.64 | 00766 | 108.2
147 | 矿用隔爆兼本质安全型馈电开关 | KBZ-400-1440/660V | 13107750 |  | 台 |  |  | 1 |  | 2013年出厂，无通信，无维修价值 | 6068.38 | 6068.38 | 00688 | 182.05
148 | 矿用隔爆兼本质安全型真空电磁起动器 | QJZ2-400-1440/660V | 17110540 |  | 台 |  |  | 1 |  | 2017年出厂，电光，无通信，淘汰， | 6946.31 | 6946.31 | 01607 | 208.39
149 | 矿用隔爆兼本质安全型真空电磁起动器 | KBZ-200-1440/660V | 20120931 |  | 台 |  |  | 1 |  | 2012年出厂，无维修价值，浙江荣欣。 | 7964.6 | 7964.6 | 01284 | 271.105
150 | 矿用隔爆兼本质安全型馈电开关 | KBZ-630-1440/660V | 139098031 |  | 台 |  |  | 1 |  | 2013年出厂，淮南万泰，报废。作为拆配件开关。 | 11721.59 | 11721.59 | 01189 | 351.65
151 | 矿用隔爆兼本质安全型馈电开关 | KBZ-200-1440/660V | 12063485 |  | 台 |  |  | 1 |  | 电光，无维修价值。 | 7964.6 | 7964.6 | 01284 | 271.105
152 | 矿用隔爆兼本质安全型真空电磁起动器 | QJZ-60-1440/660V | 13103810 |  | 台 |  |  | 1 |  | 淮南万泰，2013年出厂，报废。作为拆配件开关。 | 3418.81 | 3418.81 | 01138 | 102.56
153 | 矿用隔爆兼本质安全型真空电磁起动器 | QJZ2-60-1440/660V | 13103837 |  | 台 |  |  | 1 |  | 淮南万泰，2013年出厂，报废。作为拆配件开关。 | 3418.81 | 3418.81 | 01139 | 102.56
154 | 风机用隔爆型双电源真空磁动器 | QBZ-2*80-1440/660V | 1311759 |  | 台 |  |  | 1 |  | 浙江浦东，2013年出厂，豪鑫维修过，不能启动，报废。 | 15384.6 | 15384.6 | 01663 | 461.54
155 | 矿用隔爆兼本质安全型馈电开关 |  |  |  | 台 |  |  | 1 |  | 无铭牌，送电后分闸，在送电就漏电，本体内部有锈蚀，豪鑫维修过，建议报废。 | 6666.67 | 6666.67 | 01477 | 200
156 | 矿用隔爆兼本质安全型真空电磁起动器 | QJZ2-60-1440/660V | 看不清 |  | 台 |  |  | 1 |  | 2014年出厂，无通讯，报废。 | 3418.81 | 3418.81 | 01141 | 102.56
157 | 矿用隔爆型照明信号综合保护装置 | ZBZ-4.0/1140(660)M |  |  | 台 |  |  | 1 |  | 设备库，淘汰设备 | 2795.14 | 2795.14 | 00773 | 83.85
158 | 矿用隔爆型照明信号综合保护装置 | ZBZ-4.0/1140(660)M |  |  | 台 |  |  | 1 |  |  | 2795.14 | 2795.14 | 00774 | 83.85
159 | 矿用隔爆型照明信号综合保护装置 | ZBZ-4.0/1140(660)M |  |  | 台 |  |  | 1 |  |  | 2795.14 | 2795.14 | 00775 | 83.85
160 | 矿用隔爆型照明信号综合保护装置 | ZBZ-4.0/1140(660)M |  |  | 台 |  |  | 1 |  |  | 2795.15 | 2795.15 | 00783 | 83.85
161 | 矿用隔爆型照明信号综合保护装置 | ZBZ-4.0/1140(660)M |  |  | 台 |  |  | 1 |  |  | 3020.56 | 3020.56 | 00977 | 90.62
162 | 矿用隔爆型照明信号综合保护装置 | ZBZ-4.0/1140(660)M |  |  | 台 |  |  | 1 |  |  | 3020.56 | 3020.56 | 00978 | 90.62
163 | 矿用隔爆型照明信号综合保护装置 | ZBZ-4.0/1140(660)M |  |  | 台 |  |  | 4 |  |  | 2649.57 | 10598.28 | 01378 | 317.95
164 | 矿用隔爆型照明信号综合保护装置 | ZBZ-4.0/1140(660)M |  |  | 台 |  |  | 1 |  |  | 2649.57 | 2649.57 | 01379 | 79.49
165 | 矿用隔爆型照明信号综合保护装置 | ZBZ-4.0/1140(660)M |  |  | 台 |  |  | 2 |  |  | 2756.43 | 5512.86 | 01435 | 165.39
166 | 矿用隔爆型照明信号综合保护装置 | ZBZ-4.0/1140(660)M |  |  | 台 |  |  | 1 |  |  | 2604.87 | 2604.87 | 01611 | 78.15
167 | 矿用隔爆型照明信号综合保护装置 | ZBZ-4.0/1140(660)M |  |  | 台 |  |  | 10 |  |  | 2863.25 | 28632.5 | 01758 | 858.98
168 | 矿用隔爆型照明信号综合保护装置 | ZBZ-4.0/1140(660)M |  |  | 台 |  |  | 2 |  |  | 2863.235 | 5726.47 | 01926 | 171.79
169 | 矿用隔爆型照明信号综合保护装置 | ZBZ-4.0/1140(660)M |  |  | 台 |  |  | 1 |  |  | 2038 | 2038 | 01927 | 61.14
170 | 矿用隔爆型照明信号综合保护装置 | ZBZ-4.0/1140(660)M |  |  | 台 |  |  | 1 |  |  | 2863.24 | 2863.24 | 01932 | 85.9
171 | 矿用隔爆型煤电钻综合保护装置 | ZBZ-4.0/1140(660)-Z |  |  | 台 |  |  | 1 |  | 设备库，淘汰设备 | 3750 | 3750 | 01473 | 112.5
172 | 矿用隔爆型煤电钻综合保护装置 | ZBZ-4.0/1140(660)-Z |  |  | 台 |  |  | 1 |  |  | 2604.87 | 2604.87 | 01567 | 78.15
173 | 矿用隔爆型煤电钻综合保护装置 | ZBZ-4.0/1140(660)-Z |  |  | 台 |  |  | 1 |  |  | 2604.87 | 2604.87 | 01568 | 78.15
174 | 矿用隔爆型煤电钻综合保护装置 | ZBZ-4.0/1140(660)-Z |  |  | 台 |  |  | 2 |  |  | 2478.63 | 4957.26 | 01812 | 148.72
175 | 隔爆型真空电磁起动器 | QBZ-2×120 |  |  | 台 |  |  | 1 |  |  | 16666.67 | 16666.67 | 01711 | 500
176 | 矿用隔爆兼本质安全型馈电开关 | KBZ9-400 |  |  | 台 |  |  | 1 |  |  | 7606.84 | 7606.84 | 01221 | 228.21
177 | 隔爆型真空电磁起动器 | QBZ-80 |  |  | 台 |  |  | 1 |  |  | 4669.4 | 4669.4 | 02060 | 140.08
178 | 隔爆型真空电磁起动器 | QBZ-80N |  |  | 台 |  |  | 1 |  |  | 2820.52 | 2820.52 | 01755 | 84.62
179 | 隔爆型真空电磁起动器 | QBZ-80 |  |  | 台 |  |  | 1 |  |  | 3284.955 | 3284.955 | 02154 | 98.55
180 | 隔爆型真空电磁起动器 | QBZ-80N |  |  | 台 |  |  | 1 |  |  | 3620.69 | 3620.69 | 02108 | 108.62
181 | 隔爆型真空电磁起动器 | QBZ-80 |  |  | 台 |  |  | 1 |  |  | 3284.955 | 3284.955 | 02154 | 98.55
182 | 隔爆型真空电磁起动器 | QBZ-80N |  |  | 台 |  |  | 1 |  |  | 3620.69 | 3620.69 | 02156 | 108.62
183 | 隔爆型真空电磁起动器 | QBZ-80N |  |  | 台 |  |  | 1 |  |  | 3743.36 | 3743.36 | 02153 | 1246.97
184 | 隔爆型真空电磁起动器 | QBZ-80 |  |  | 台 |  |  | 1 |  |  | 3284.96 | 3284.96 | 02159 | 98.55
185 | 隔爆型真空电磁起动器 | QJZ-200 |  |  | 台 |  |  | 1 |  |  | 7008.54 | 7008.54 | 01362 | 210.26
186 | 矿用隔爆兼本质安全型馈电开关 | KBZ-630 |  |  | 台 |  |  | 1 |  |  | 14358.98 | 14358.98 | 01237 | 430.77
187 | 矿用隔爆兼本质安全型馈电开关 | KBZ-400 |  |  | 台 |  |  | 1 |  |  | 6068.38 | 6068.38 | 00232 | 182.05
188 | 矿用隔爆兼本质安全型馈电开关 | KBZ-400 |  |  | 台 |  |  | 1 |  |  | 6068.38 | 6068.38 | 00687 | 182.05
189 | 强排泵控制开关 | 500KW/1140 |  |  | 台 |  |  | 1 |  |  | 58500 | 58500 | 01289 | 1755
190 | 隔爆型真空电磁起动器 | QJZ-120 |  |  | 台 |  |  | 1 |  |  | 4017.1 | 4017.1 | 01157 | 120.51
191 | 矿用隔爆兼本质安全型馈电开关 | KBZ-400 |  |  | 台 |  |  | 1 |  |  | 6068.38 | 6068.38 | 01117 | 182.05
192 | 矿用隔爆兼本质安全型馈电开关 | KBZ-200 |  |  | 台 |  |  | 1 |  |  | 13524.91 | 13524.91 | 00979 | 405.75
193 | 隔爆型真空电磁起动器 | QJZ2-120 |  |  | 台 |  |  | 1 |  |  | 4017.1 | 4017.1 | 01158 | 120.51
194 | 隔爆型真空电磁起动器 | QJZ2-30 |  |  | 台 |  |  | 1 |  |  | 4017.09 | 4017.09 | 01761 | 120.5133
195 | 隔爆型真空电磁起动器 | QJZ2-60 |  |  | 台 |  |  | 1 |  |  | 3606.64 | 3606.64 | 00764 | 242.5
196 | 矿用隔爆兼本质安全型真空电磁软起动器 | QJR-630 |  |  | 台 |  |  | 1 |  |  | 182051.28 | 182051.28 | 01465 | 5461.54
197 | 矿用隔爆型真空电磁软起动器 | QBR-400 |  |  | 台 |  |  | 1 |  |  | 23894.01 | 23894.01 | 00780 | 1606.64
198 | 矿用隔爆兼本质安全型馈电开关 | KBZ-400 |  |  | 台 |  |  | 1 |  |  | 7606.84 | 7606.84 | 01253 | 228.21
199 | 隔爆型真空电磁起动器 | QJZ2-200 |  |  | 台 |  |  | 1 |  |  | 7241.38 | 7241.38 | 02009 | 1153.475
200 | 隔爆型真空电磁起动器 | QJZ2-200 |  |  | 台 |  |  | 1 |  |  | 7241.38 | 7241.38 | 02009 | 1153.475
201 | 矿用隔爆兼本质安全型馈电开关 | KBZ-400 |  |  | 台 |  |  | 1 |  |  | 6068.38 | 6068.38 | 01254 | 182.05
202 | 矿用隔爆兼本质安全型馈电开关 | KBZ-200 |  |  | 台 |  |  | 1 |  |  | 9036.86 | 9036.86 | 01284 | 271.105
203 | 隔爆型真空电磁起动器 | QJZ16-200 |  |  | 台 |  |  | 1 |  |  | 14273.5 | 14273.5 | 01760 | 428.21
204 | 高压配电装置 | PBG50-630 |  |  | 台 |  |  | 1 |  |  | 45192.31 | 45192.31 | 00689 | 1355.77
205 | 高压配电装置 | PBG50-630 |  |  | 台 |  |  | 1 |  |  | 45192.31 | 45192.31 | 00690 | 1355.77
206 | 高压配电装置 | PBG50-630 |  |  | 台 |  |  | 1 |  |  | 45192.31 | 45192.31 | 00691 | 1355.77
207 | 高压配电装置 | PBG50-630 |  |  | 台 |  |  | 1 |  |  | 45192.31 | 45192.31 | 00692 | 1355.77
208 | 高压配电装置 | PBG50-630 |  |  | 台 |  |  | 1 |  |  | 45192.31 | 45192.31 | 00693 | 1355.77
209 | 高压配电装置 | PBG50-630 |  |  | 台 |  |  | 1 |  |  | 45192.31 | 45192.31 | 00694 | 1355.77
210 | 高压配电装置 | PBG50-630 |  |  | 台 |  |  | 1 |  |  | 45192.31 | 45192.31 | 00695 | 1355.77
211 | 高压配电装置 | PBG50-630 |  |  | 台 |  |  | 1 |  |  | 45192.31 | 45192.31 | 00696 | 1355.77
212 | 高压配电装置 | PBG50-630 |  |  | 台 |  |  | 1 |  |  | 45192.31 | 45192.31 | 00697 | 1355.77
213 | 高压配电装置 | PBG50-630 |  |  | 台 |  |  | 1 |  |  | 45192.31 | 45192.31 | 00698 | 1355.77
214 | 高压配电装置 | PBG50-630 |  |  | 台 |  |  | 1 |  |  | 45192.31 | 45192.31 | 00699 | 1355.77
215 | 高压配电装置 | PBG50-630 |  |  | 台 |  |  | 1 |  |  | 45192.31 | 45192.31 | 00700 | 1355.77
216 | 高压配电装置 | PBG50-630 |  |  | 台 |  |  | 12 |  |  | 44871.795 | 538461.54 | 02471 | 0
217 | 高压配电装置 | PBG-200 |  |  | 台 |  |  | 1 |  |  | 44871.8 | 44871.8 | 01658 | 14911.68
218 | 高压配电装置 | PBG-200 |  |  | 台 |  |  | 1 |  |  | 44871.79 | 44871.79 | 01659 | 14999.74
219 | 高压配电装置 | PBG-200 |  |  | 台 |  |  | 1 |  |  | 45192.31 | 45192.31 | 00701 | 1355.77
220 | 高压配电装置 | QBGPT |  |  | 台 |  |  | 1 |  |  | 45192.31 | 45192.31 | 00702 | 1355.77
221 | 高压配电装置 | QBGPT |  |  | 台 |  |  | 1 |  |  | 45192.31 | 45192.31 | 00703 | 1355.77
222 | 高压配电装置 | PBC-200 |  |  | 台 |  |  | 1 |  |  | 45192.31 | 45192.31 | 00704 | 1355.77
223 | 矿用隔爆兼本质安全型真空电磁起动器 | QJZ2-60 |  |  | 台 |  |  | 1 |  |  | 3418.8 | 3418.8 | 01118 | 102.56
224 | 矿用隔爆兼本质安全型馈电开关 | KBZ2-200 |  |  | 台 |  |  | 1 |  |  | 9036.86 | 9036.86 | 01284 | 271.105
225 | 矿用隔爆兼本质安全型真空电磁起动器 | QJZ2-80 |  |  | 台 |  |  | 1 |  |  | 3706.9 | 3706.9 | 01998 | 271.105
226 | 矿用隔爆兼本质安全型真空电磁起动器 | QJZ2-120 |  |  | 台 |  |  | 1 |  |  | 4017.09 | 4017.09 | 01494 | 120.51
227 | 矿用隔爆型照明信号综合保护装置 | ZBZ-6.0 |  |  | 台 |  |  | 1 |  |  | 11111.11 | 11111.11 | 01224 | 271.105
228 | 隔爆型真空电磁起动器 | QJZ2-60 |  |  | 台 |  |  | 1 |  |  | 3418.8 | 3418.8 | 01119 | 102.56
229 | 隔爆型真空电磁起动器 | QJZ2-60 |  |  | 台 |  |  | 1 |  |  | 3418.8 | 3418.8 | 01120 | 271.105
230 | 隔爆型真空电磁起动器 | QJZ2-200 |  |  | 台 |  |  | 1 |  |  | 7586.21 | 7586.21 | 02017 | 271.105
231 | 隔爆型真空电磁起动器 | QJZ2-80 |  |  | 台 |  |  | 2 |  |  | 6569.91 | 13139.82 | 02152 | 271.105
232 | 隔爆型真空电磁起动器 | QJZ2-60 |  |  | 台 |  |  | 1 |  |  | 3418.8 | 3418.8 | 01121 | 102.56
233 | 隔爆型真空电磁起动器 | QJZ2-60 |  |  | 台 |  |  | 1 |  |  | 3418.81 | 3418.81 | 01140 | 271.105
234 | 隔爆型真空电磁起动器 | QJZ2-80 |  |  | 台 |  |  | 1 |  |  | 3284.956 | 3284.956 | 02157 | 98.548
235 | 矿用隔爆型照明信号综合保护装置 | ZBZ2-6.0 |  |  | 台 |  |  | 1 |  |  | 11111.11 | 11111.11 | 01665 | 271.105
236 | 矿用隔爆型照明信号综合保护装置 | ZBZ2-6.0 |  |  | 台 |  |  | 1 |  |  | 11111.11 | 11111.11 | 01666 | 271.105
237 | 矿用隔爆兼本质安全型馈电开关 | KBZ-630 |  |  | 台 |  |  | 1 |  |  | 14358.97 | 14358.97 | 01257 | 271.105
238 | 隔爆型真空电磁起动器 | QJZ2-200 |  |  | 台 |  |  | 1 |  |  | 7672.41 | 7672.41 | 02037 | 271.105
239 | 矿用隔爆兼本质安全型馈电开关 | KBZ12-200 |  |  | 台 |  |  | 1 |  |  | 9036.86 | 9036.86 | 01284 | 271.105
240 | 隔爆型真空电磁起动器 | QBZ-2×80 |  |  | 台 |  |  | 1 |  |  | 14957.26 | 14957.26 | 01255 | 271.105
241 | 隔爆型真空电磁起动器 | QBZ-2×80 |  |  | 台 |  |  | 1 |  |  | 8820.3 | 8820.3 | 01612 | 271.105
242 | 矿用隔爆兼本质安全型馈电开关 | KBZ2-630 |  |  | 台 |  |  | 1 |  |  | 14358.97 | 14358.97 | 01257 | 271.105
243 | 矿用隔爆型真空电磁软起动器 | QBR-400 |  |  | 台 |  |  | 1 |  |  | 26495.72 | 26495.72 | 01236 | 794.87
244 | 矿用隔爆兼本质安全型馈电开关 | KBZ2-400 |  |  | 台 |  |  | 1 |  |  | 6250 | 6250 | 01920 | 187.5
245 | 矿用隔爆兼本质安全型馈电开关 | KBZ2-630 |  |  | 台 |  |  | 1 |  |  | 14358.97 | 14358.97 | 02094 | 271.105
246 | 隔爆型真空电磁起动器 | QJZ1-80 |  |  | 台 |  |  | 1 |  |  | 3284.956 | 3284.956 | 02157 | 98.548
247 | 隔爆型真空电磁起动器 | QJZ2-200 |  |  | 台 |  |  | 1 |  |  | 7672.41 | 7672.41 | 02084 | 271.105
248 | 矿用隔爆型照明信号综合保护装置 | ZBZ-6.0 |  |  | 台 |  |  | 1 |  |  | 11111.11 | 11111.11 | 01224 | 271.105
249 | 矿用隔爆兼本质安全型馈电开关 | KBZ2-400 |  |  | 台 |  |  | 1 |  |  | 6068.35 | 6068.35 | 01757 | 182.05
250 | 矿用隔爆兼本质安全型馈电开关 | KBZ2-400 |  |  | 台 |  |  | 1 |  |  | 6417.78 | 6417.78 | 01583 | 192.53
251 | 隔爆型真空电磁起动器 | QJZ2-80 |  |  | 台 |  |  | 1 |  |  | 2344.31 | 2344.31 | 00767 | 271.105
252 | 矿用隔爆兼本质安全型馈电开关 | KBZ-400 |  |  | 台 |  |  | 1 |  |  | 6068.38 | 6068.38 | 01254 | 271.105
253 | 隔爆型真空电磁起动器 | QJZ2-60 |  |  | 台 |  |  | 1 |  |  | 3418.81 | 3418.81 | 01146 | 102.56
254 | 隔爆型真空电磁起动器 | QJZ2-120 |  |  | 台 |  |  | 1 |  |  | 4786.32 | 4786.32 | 01885 | 143.59
255 | 隔爆型真空电磁起动器 | QJZ2-60 |  |  | 台 |  |  | 1 |  |  | 3418.81 | 3418.81 | 01142 | 102.56
256 | 矿用隔爆兼本质安全型馈电开关 | KBZ-200 |  |  | 台 |  |  | 1 |  |  | 11000 | 11000 | 01447 | 271.105
257 | 矿用隔爆兼本质安全型馈电开关 | KBZ-400 |  |  | 台 |  |  | 1 |  |  | 6417.78 | 6417.78 | 01582 | 192.53
258 | 矿用隔爆兼本质安全型馈电开关 | KBZ-200 |  |  | 台 |  |  | 1 |  |  | 11000 | 11000 | 01447 | 271.105
259 | 隔爆型真空电磁起动器 | QJZ2-80 |  |  | 台 |  |  | 3 |  |  | 3284.956 | 9854.868 | 02157 | 295.644
260 | 隔爆型真空电磁起动器 | QJZ2-60 |  |  | 台 |  |  | 1 |  |  | 3418.81 | 3418.81 | 01143 | 102.56
261 | 隔爆型真空电磁起动器 | QJZ2-60 |  |  | 台 |  |  | 1 |  |  | 3418.81 | 3418.81 | 01145 | 271.105
262 | 矿用隔爆型照明信号综合保护装置 | ZBZ-6.0 |  |  | 台 |  |  | 1 |  |  | 11111.11 | 11111.11 | 01224 | 271.105
263 | 隔爆型真空电磁起动器 | QJZ16-315 |  |  | 台 |  |  | 1 |  |  | 14945 | 14945 | 02089 | 448.35
264 | 矿用隔爆兼本质安全型馈电开关 | KBZ-400 |  |  | 台 |  |  | 1 |  |  | 6417.78 | 6417.78 | 01581 | 192.53
265 | 隔爆型真空电磁起动器 | QJZ2-200 |  |  | 台 |  |  | 1 |  |  | 7008.55 | 7008.55 | 01361 | 271.105
266 | 矿用隔爆型照明信号综合保护装置 | ZBZ-4.0 |  |  | 台 |  |  | 1 |  |  | 2885.31 | 2885.31 | 00772 | 271.105
267 | 矿用隔爆型照明信号综合保护装置 | ZBZ-4.0 |  |  | 台 |  |  | 1 |  |  | 2863.25 | 2863.25 | 01258 | 271.105
268 | 矿用隔爆型照明信号综合保护装置 | ZBZ-4.0 |  |  | 台 |  |  | 1 |  |  | 2649.57 | 2649.57 | 00233 | 271.105
269 | 矿用隔爆型照明信号综合保护装置 | ZBZ-4.0 |  |  | 台 |  |  | 1 |  |  | 2649.57 | 2649.57 | 00234 | 271.105
270 | 矿用隔爆型照明信号综合保护装置 | ZBZ-4.0 |  |  | 台 |  |  | 1 |  |  | 2649.57 | 2649.57 | 00235 | 271.105
271 | 矿用隔爆型照明信号综合保护装置 | ZBZ-4.0 |  |  | 台 |  |  | 1 |  |  | 2649.57 | 2649.57 | 00236 | 271.105
272 | 隔爆型真空电磁起动器 | QJZ16-120 |  |  | 台 |  |  | 1 |  |  | 4870.69 | 4870.69 | 02097 | 271.105
273 | 隔爆型真空电磁起动器 | QJZ16-120 |  |  | 台 |  |  | 1 |  |  | 3343.37 | 3343.37 | 02203 | 100.3
274 | 矿用隔爆兼本质安全型馈电开关 | KBZ-200 |  |  | 台 |  |  | 1 |  |  | 6417.78 | 6417.78 | 01584 | 271.105
275 | 隔爆型真空电磁起动器 | QJZ2-60 |  |  | 台 |  |  | 1 |  |  | 3418.81 | 3418.81 | 01147 | 102.56
276 | 矿用隔爆兼本质安全型馈电开关 | KBZ2-200 |  |  | 台 |  |  | 1 |  |  | 15213.68 | 15213.68 | 01476 | 271.105
277 | 矿用隔爆型照明信号综合保护装置 | ZBZ-6.0 |  |  | 台 |  |  | 1 |  |  | 2038 | 2038 | 01953 | 271.105
278 | 矿用隔爆兼本质安全型馈电开关 | KBZ-400 |  |  | 台 |  |  | 1 |  |  | 23000 | 23000 | 01446 | 690
279 | 隔爆型真空电磁起动器 | QJZ2-60 |  |  | 台 |  |  | 1 |  |  | 4017.1 | 4017.1 | 01230 | 120.51
280 | 隔爆型真空电磁起动器 | QJZ2-60 |  |  | 台 |  |  | 1 |  |  | 7500 | 7500 | 01250 | 225
281 | 隔爆型真空电磁起动器 | QJZ2-60 |  |  | 台 |  |  | 1 |  |  | 10256.4 | 10256.4 | 01300 | 307.69
282 | 矿用隔爆兼本质安全型馈电开关 | KBZ2-200 |  |  | 台 |  |  | 1 |  |  | 6417.78 | 6417.78 | 01585 | 271.105
283 | 隔爆型真空电磁起动器 | QJZ2-80 |  |  | 台 |  |  | 1 |  |  | 2344.31 | 2344.31 | 00768 | 271.105
284 | 隔爆型真空电磁起动器 | QJZ2-200 |  |  | 台 |  |  | 1 |  |  | 7008.55 | 7008.55 | 01361 | 271.105
285 | 隔爆型真空电磁起动器 | QJZ2-30 |  |  | 台 |  |  | 1 |  |  | 3448.28 | 3448.28 | 02099 | 271.105
286 | 隔爆型真空电磁起动器 | QJZ2-60 |  |  | 台 |  |  | 1 |  |  | 8034.18 | 8034.18 | 01437 | 241.03
287 | 矿用隔爆兼本质安全型馈电开关 | KBZ12-200 |  |  | 台 |  |  | 1 |  |  | 9036.86 | 9036.86 | 01284 | 271.105
288 | 矿用隔爆兼本质安全型馈电开关 | KBZ2-400 |  |  | 台 |  |  | 1 |  |  | 7606.83 | 7606.83 | 01256 | 228.2
289 | 矿用隔爆兼本质安全型真空电磁起动器 | QJZ2-60/1140(660) | 13103839 |  | 台 |  |  | 1 |  | 2013.10，综采区库房，无维修价值报废 | 3418.81 | 3418.81 | 01144 | 102.56
290 | 矿用隔爆型潜水电泵 | 约22KW |  | K-42 | 台 |  |  | 1 |  | 设备库，无维修价值报废。 | 23076.93 | 23076.93 | 01764 | 692.31
291 | 矿用隔爆型潜水电泵 | 7.5KW |  |  | 台 |  |  | 1 |  | 设备库，多次维修已无维修价值报废。 | 2393.16 | 2393.16 | 01436 | 71.79
292 | 矿用隔爆型潜水电泵 | 7.5KW |  |  | 台 |  |  | 1 |  |  | 2265.11 | 2265.11 | 01573 | 67.95
293 | 矿用隔爆型潜水电泵 | 7.5KW |  |  | 台 |  |  | 1 |  |  | 2581.45 | 2581.45 | 01685 | 77.44
294 | 矿用隔爆型潜水电泵 | 7.5KW |  |  | 台 |  |  | 1 |  |  | 2581.45 | 2581.45 | 01693 | 77.44
295 | 矿用隔爆型潜水电泵 | 7.5KW |  |  | 台 |  |  | 1 |  |  | 2581.45 | 2581.45 | 01694 | 77.44
296 | 矿用隔爆型潜水电泵 | 4KW |  |  | 台 |  |  | 2 |  | 设备库，多次维修已无维修价值报废。 | 3017.24 | 6034.48 | 02023 | 181.03
297 | 矿用隔爆型潜水电泵 | 4KW |  |  | 台 |  |  | 1 |  | 设备库，2013年产品，外壳损坏，已无维修价值报废。 | 1650 | 1650 | 01709 | 49.5
298 | 矿用隔爆型潜水电泵 | 7.5KW |  |  | 台 |  |  | 1 |  | 设备库，2014年产品，本体损坏，已无维修价值报废。 | 2393.17 | 2393.17 | 01492 | 71.8
299 | 矿用隔爆型潜水电泵 | 7.5KW |  |  | 台 |  |  | 1 |  | 设备库，本体损坏严重，已无维修价值报废。 | 2522.1233 | 2522.1233 | 00142 | 79.49
300 | 矿用隔爆型潜水电泵 | 7.5KW |  |  | 台 |  |  | 1 |  | 设备库，本体损坏严重，已无维修价值报废。 | 2581.45 | 2581.45 | 01700 | 77.44
301 | 矿用隔爆型潜水电泵 | 无铭牌，约7.5KW |  |  | 台 |  |  | 1 |  | 设备库，本体损坏严重，已无维修价值报废。 | 2265.11 | 2265.11 | 01572 | 67.95
302 | 深井泵 | 18.5KW |  |  | 台 |  |  | 1 |  | 设备库，旧，已无电机且泵体破损，无维修价值，报废 | 31282.05 | 31282.05 | 01487 | 938.46
303 | 深井泵 | 18.5KW |  |  | 台 |  |  | 1 |  |  | 5213.68 | 5213.68 | 02013 | 156.41
304 | 污水潜水电泵 | WQ400-15-45 |  |  | 台 |  |  | 1 |  | 设备库，供应设备管理说，维修厂已不能维修，报废 | 12758.62 | 12758.62 | 01976 | 382.76
305 | 单相三爷叶轮潜水泵 | 1.5KW |  |  | 台 |  |  | 1 |  | 设备库，旧，无维修价值，报废 | 1589.74 | 1589.74 | 01966 | 47.69
306 | 单相清水泵 | 0.75KW |  |  | 台 |  |  | 1 |  | 设备库，旧，无维修价值，报废 | 1396 | 1396 | 01341 | 41.88
307 | 单相清水泵 | 0.75KW |  |  | 台 |  |  | 1 |  |  | 1323 | 1323 | 01342 | 39.69
308 | 深井泵 | 库管说是5.5KW，无铭牌 |  |  | 台 |  |  | 1 |  | 设备库，旧，现无使用地点，报废 | 2200 | 2200 | 01278 | 66
309 | 铰刀污泥泵 | 3KW |  |  | 台 |  |  | 1 |  | 设备库，旧，无维修价值，报废 | 2700 | 2700 | 01496 | 81
310 | 铰刀污泥泵 | 3KW |  |  | 台 |  |  | 1 |  |  | 2300 | 2300 | 01651 | 69
311 | 铰刀污泥泵 | 4KW |  |  | 台 |  |  | 1 |  | 设备库，旧，无维修价值，报废 | 3362.07 | 3362.07 | 02096 | 100.86
312 | 矿用一般型高压真空配电装置 | KYGC-Z |  |  | 台 |  |  | 1 |  | 主排水泵房改造替换下来，本矿淘汰，无价值报废 | 68482.2 | 68482.2 | 00660 | 2007.87
313 | 矿用一般型高压真空配电装置 | KYGC-Z |  |  | 台 |  |  | 1 |  |  | 68482.21 | 68482.21 | 00661 | 2007.87
314 | 矿用一般型高压真空配电装置 | KYGC-Z |  |  | 台 |  |  | 1 |  |  | 68482.22 | 68482.22 | 00664 | 2007.87
315 | 矿用一般型高压真空配电装置 | KYGC-Z |  |  | 台 |  |  | 1 |  |  | 68482.23 | 68482.23 | 00665 | 2007.87
316 | 矿用一般型高压真空配电装置 | KYGC-Z |  |  | 台 |  |  | 1 |  |  | 68482.24 | 68482.24 | 00666 | 2007.87
317 | 矿用一般型高压真空配电装置 | KYGC-Z |  |  | 台 |  |  | 1 |  |  | 68482.25 | 68482.25 | 00667 | 2007.87
318 | 矿用一般型高压真空配电装置 | KYGC-Z |  |  | 台 |  |  | 1 |  |  | 68482.26 | 68482.26 | 00668 | 2007.87
319 | 矿用一般型高压真空配电装置 | KYGC-Z |  |  | 台 |  |  | 1 |  |  | 68482.27 | 68482.27 | 00669 | 2007.87
320 | 矿用一般型高压真空配电装置 | KYGC-Z |  |  | 台 |  |  | 1 |  |  | 67917.39 | 67917.39 | 00659 | 2037.52
321 | 矿用一般型低压柜 | KYDZ-1 |  |  | 台 |  |  | 1 |  |  | 24145.28 | 24145.28 | 00672 | 724.36
322 | 矿用一般型低压柜 | KYDZ-1 |  |  | 台 |  |  | 1 |  |  | 127645.18 | 127645.18 | 00673 | 3829.36
323 | 矿用一般型低压柜 | KYDZ-1 |  |  | 台 |  |  | 1 |  |  | 127645.18 | 127645.18 | 00674 | 3829.36
324 | 高压柜 |  |  |  | 台 |  |  | 1 |  | 原上山彩钢房内安装，基坑降水使用，无维修价值报废 | 8200 | 8200 | 01280 | 246
325 | 变压器 | 200KVA |  |  | 台 |  |  | 1 |  | 筛分车间380V电源变压器，烧毁替换下来，现在改为315KVA，无维修价值报废 | 106365.07 | 106365.07 | 00323 | 3190.95
326 | 变压器 |  |  |  | 台 |  |  | 1 |  |  | 106365.07 | 106365.07 | 00322 | 3190.95
合计 | [11 empty] | 7579446.9047 |  | 290640.7706
Note on N143: lenovo: 按比例拆分
Note on L185: lenovo: QJZ-80N
Note on L201: lenovo: QJZ-200
Note on L202: lenovo: QJZ-200
Note on L244: lenovo: KBZ-630

## 报废-材料
零配件盘点表盘点表（报废材料）
序号 | 名称 | 型号 | 出厂编号 | 编号 | 单位 | 归属设备名称 | 地面储存数量 能够继续使用部分 | 地面储存数量 不能够继续使用部分 | 备注1 | 备注2 | 原值单价 | 原值金额
1 | 法兰盘 | DN100 |  |  | 片 |  |  | 53 |  | 因锈蚀严重不能使用 | 40.708 | 2157.5224
2 | 高分断能力高压熔断器 |  |  |  | 个 |  |  | 8 |  | 301胶带机和401刮板配电柜使用，坏 | 106.195 | 849.56
3 | 断路器 | YDDMB-12/1250-3.15 |  |  | 个 |  |  | 3 |  | 材料棚，35KV变电站改造替换下来，无用途，外观有破损。 | 59884.9558 | 179654.8673
4 | 上隔离 |  |  |  | 套 |  |  | 3 |  | 材料棚，35KV变电站改造替换下来。 | 2088.5 | 6265.5
5 | 下隔离 |  |  |  | 套 |  |  | 1 |  | 材料棚，35KV变电站改造替换下来，无用途。 | 2088.4956 | 2088.4956
6 | 滤棉 |  |  |  | 袋 | 高压反冲洗过滤站 |  | 2 |  | 从袋子散落出来，报废 | 2500 | 5000
7 | 矿用隔爆型电缆连接器 | LBG3-500/3300 |  |  | 个 |  |  | 1 |  | 材料棚，已是淘汰设备且不完好，报废 | 15384.62 | 15384.62
8 | 人字梯 |  |  |  | 个 |  |  | 4 |  | 材料棚，已损坏，报废 | 424.78 | 1699.12
9 | 耐高温布袋 | φ130×3000 |  |  | 条 |  | 100 |  |  | 材料棚，新，因锅炉房改造不能使用，现报废，以存放多年。 | 412.3894 | 41238.94
10 | 隔绝式压缩自救器 | ZYX45 |  |  | 个 |  |  | 20 |  | 材料棚，新，超过使用期限，报废 | 176.9912 | 3539.823
11 | 煤矿用隔爆型控制按钮 | BZA-10-5/36-1(2)3 |  |  | 个 |  |  | 2 |  | 材料棚，无使用价值，报废 | 318.585 | 637.17
12 | 闸阀 | DN50 |  |  | 个 |  |  | 1 |  | 材料棚，已损坏，拧不动，报废 | 309.734 | 309.734
13 | 闸阀 | DN40 |  |  | 个 |  |  | 2 |  | 材料棚，新，拧不动，报废 | 61.9469 | 123.8938
14 | 给煤机皮带 | 带宽1000mm |  |  | 卷 |  |  | 1 |  | 材料棚，新，因存放时间长老化，有裂纹，报废 | 3451.3277 | 3451.3277
15 | 刮板 | L=800mm |  |  | 根 |  |  | 23 |  | 材料棚，报废，原601/602刮板机使用 | 35.3982 | 814.1578
16 | 逆止阀 | DN80 |  |  | 个 |  |  | 1 |  | 材料棚，旧件，锈蚀严重报废 | 96 | 96
17 | 矿用本安接线盒 |  |  |  | 个 |  |  | 1 |  | 材料棚，无铭牌，旧件报废 | 30.9734 | 30.9734
18 | 矿用隔爆兼本安型水位报警装置主机 | ZSB127-Z |  |  | 个 |  |  | 1 |  | 材料棚，淘汰设备，报废 | 6292.92 | 6292.92
19 | 暖风机 | 13KW |  |  | 个 |  |  | 1 |  | 材料棚，旧，无维修价值，报废 | 2212.39 | 2212.39
20 | 电压互感器 | JSZWZ2-10 |  |  | 个 |  |  | 1 |  | 材料棚，旧，不知使用地点，报废 | 6637.17 | 6637.17
21 | 给煤机皮带 | 带宽1400mm |  |  | 卷 |  |  | 1 |  | 材料棚，新，老化严重，报废 | 3451.3277 | 3451.3277
22 | 手动葫芦 | 5t |  |  | 个 |  |  | 4 |  | 材料棚，旧，目测无法使用。报废 | 1752.2117 | 7008.8467
23 | 手动葫芦 | 3t |  |  | 个 |  |  | 1 |  | 材料棚，旧，目测无法使用。报废 | 1017.7 | 1017.7
24 | 多功能交流稳压器 |  |  |  | 个 |  |  | 1 |  | 材料棚，旧，淘汰设备，报废 | 400 | 400
25 | 绞盘抱箍 |  |  |  | 个 | 搬到到面挂网使用 |  | 135 | 搬家倒面材料费用 | 材料棚，新，强度不够无法使用 | 39.823 | 5376.1062
26 | 油水分离器 | SYS-60 |  |  | 个 |  |  | 1 |  | 材料棚，2012年生产，无使用地点，且超过使用年限，报废 | 20 | 20
27 | 散热风扇 | QF-ZY630-413 860W |  |  | 台 | 锅炉房空压机配套 |  | 1 |  | 材料棚，新，采购型号不对无法使用 | 2610.62 | 2610.62
28 | 小单体 | 液压式 |  |  | 个 |  |  | 8 |  | 材料棚，旧，区队说无法使用，报废 | 796.46 | 6371.68
29 | 油缸 |  |  |  | 根 | 旧风门配套使用 |  | 2 |  | 材料棚，已经变形报废 | 1061.9467 | 2123.8933
30 | 油缸 |  |  |  | 根 | 旧风门配套使用 |  | 3 |  | 材料棚，新，长时间雨淋，现无使用地点。报废 | 1061.9467 | 3185.84
31 | 电镐 |  |  |  | 个 |  |  | 1 |  | 材料棚，报废，无铭牌 | 1061.95 | 1061.95
32 | 逆止阀 | DN400 |  |  | 个 | 主排水泵房使用 |  | 4 |  | 材料棚，淘汰，报废 | 4102.56 | 16410.24
33 | 逆止阀 | DN350 |  |  | 个 | 水泵房使用 |  | 3 |  | 材料棚，淘汰，报废 | 7051.28 | 21153.84
34 | 防火涂料 | NCB 20Kg 白色 |  |  | 桶 |  |  | 15 |  | 材料棚，新，超过使用期限，报废 | 60 | 900
35 | 洗料 |  |  |  | 桶 |  |  | 6 |  | 材料棚，新，超过使用期限，报废 | 106.195 | 637.17
36 | 黄醇酸调和漆 | 黄色 |  |  | 桶 |  |  | 30 |  | 材料棚，新，超过使用期限，报废 | 207.08 | 6212.4
37 | 特亮反光漆 |  |  |  | 桶 |  |  | 3 |  | 材料棚，新，超过使用期限，报废 | 619.469 | 1858.407
38 | 高级沥青漆 |  |  |  | 桶 |  |  | 10 |  | 材料棚，新，超过使用期限，报废 | 142.2411 | 1422.4114
39 | 黄醇酸调和漆 | 黑色 |  |  | 桶 |  |  | 4 |  | 材料棚，新，超过使用期限，报废 | 207.08 | 828.32
40 | 黄醇酸调和漆 | 桔红 |  |  | 桶 |  |  | 11 |  | 材料棚，新，超过使用期限，报废 | 207.08 | 2277.88
41 | 黄醇酸调和漆 | 孔雀蓝 |  |  | 桶 |  |  | 2 |  | 材料棚，新，超过使用期限，报废 | 207.08 | 414.16
42 | 低压柜子 | 无铭牌 |  |  | 个 |  |  | 2 |  | 材料棚，橘红色，已掉漆，未使用过，内无配电装置，空壳 | 163.8129 | 327.6257
43 | 高级合成刹车油 |  |  |  | 瓶 |  |  | 13 |  | 四号库，2012年的，瓶体锈烂，报废。 | 150 | 1950
44 | 螺栓松动剂 |  |  |  | 瓶 |  | 19 |  |  | 四号库，新，过期 | 14.7492 | 280.2342
45 | 黄油枪 | 手动式 |  |  | 个 |  |  | 1 |  | 四号库，报废 | 130 | 130
46 | 油缸活塞 |  |  |  | 个 |  |  | 2 |  | 四号库，锈蚀报废 | 8160 | 16320
47 | 高压胶管 | 8×3m |  |  | 根 |  |  | 3 |  | 四号库，存放7-8年，已不能使用 | 60 | 180
48 | 高压胶管 | 10×0.5m |  |  | 根 |  |  | 11 |  | 四号库，存放7-8年，已不能使用 | 14.725 | 161.975
49 | 高压胶管 | 10×0.6m |  |  | 根 |  |  | 4 |  | 四号库，存放7-8年，已不能使用 | 21.145 | 84.58
50 | 高压胶管 | 10×0.9m |  |  | 根 |  |  | 17 |  | 四号库，存放7-8年，已不能使用 | 22.75 | 386.75
51 | 高压胶管 | 10×1m |  |  | 根 |  |  | 8 |  | 四号库，存放7-8年，已不能使用 | 24.355 | 194.84
52 | 高压胶管 | 10×1.1m |  |  | 根 |  |  | 10 |  | 四号库，存放7-8年，已不能使用 | 24.355 | 243.55
53 | 高压胶管 | 13×0.5m |  |  | 根 |  |  | 10 |  | 四号库，存放7-8年，已不能使用 | 112.115 | 1121.15
54 | 高压胶管 | 13×0.6m |  |  | 根 |  |  | 8 |  | 四号库，存放7-8年，已不能使用 | 17.8256 | 142.6048
55 | 高压胶管 | 13×0.3m |  |  | 根 |  |  | 1 |  | 四号库，存放7-8年，已不能使用 | 11.4895 | 11.4895
56 | 高压胶管 | 13×0.8m |  |  | 根 |  |  | 1 |  | 四号库，存放7-8年，已不能使用 | 22.0497 | 22.0497
57 | 高压胶管 | 13×1m |  |  | 根 |  |  | 10 |  | 四号库，存放7-8年，已不能使用 | 27.1327 | 271.3267
58 | 高压胶管 | 13×2m |  |  | 根 |  |  | 3 |  | 四号库，存放7-8年，已不能使用 | 47.3942 | 142.1827
59 | 高压胶管 | 13×2.5m |  |  | 根 |  |  | 7 |  | 四号库，存放7-8年，已不能使用 | 57.9544 | 405.6811
60 | 高压胶管 | 13×3m |  |  | 根 |  |  | 2 |  | 四号库，存放7-8年，已不能使用 | 68.5147 | 137.0293
61 | 高压油管 | 19×1.5m |  |  | 根 |  |  | 4 |  | 四号库，存放7-8年，已不能使用 | 70 | 280
62 | 高压油管 | 19×1.6m |  |  | 根 |  |  | 5 |  | 四号库，存放7-8年，已不能使用 | 70 | 350
63 | 高压油管 | 19×2m |  |  | 根 |  |  | 14 |  | 四号库，存放7-8年，已不能使用 | 74 | 1036
64 | 高压油管 | 19×2.5m |  |  | 根 |  |  | 5 |  | 四号库，存放7-8年，已不能使用 | 87.2302 | 436.1508
65 | 高压油管 | 19×3m |  |  | 根 |  |  | 8 |  | 四号库，存放7-8年，已不能使用 | 100.407 | 803.256
66 | 高压油管 | 25×0.9m |  |  | 根 |  |  | 10 |  | 四号库，存放7-8年，已不能使用 | 85 | 850
67 | 高压油管 | 25×1.2m |  |  | 根 |  |  | 6 |  | 四号库，存放7-8年，已不能使用 | 95 | 570
68 | 高压油管 | 25×1.4m |  |  | 根 |  |  | 9 |  | 四号库，存放7-8年，已不能使用 | 80 | 720
69 | 高压油管 | 25×1.8m |  |  | 根 |  |  | 4 |  | 四号库，存放7-8年，已不能使用 | 80 | 320
70 | 高压油管 | 25×1.5m |  |  | 根 |  |  | 1 |  | 四号库，存放7-8年，已不能使用 | 80 | 80
71 | 水管 | DN25×8m |  |  | 根 |  |  | 1 |  | 四号库，存放7-8年，已不能使用 | 273.4515 | 273.4515
72 | 水管 | DN19×8m |  |  | 根 |  |  | 1 |  | 四号库，存放7-8年，已不能使用 | 246.0777 | 246.0777
73 | 水管 | DN19×10m |  |  | 根 |  |  | 2 |  | 四号库，存放7-8年，已不能使用 | 303.841 | 607.682
74 | 探水钻杆 | 1.5m |  |  | 根 |  |  | 1 |  | 四号库，细钻杆现不使用 | 78 | 78
75 | 隔绝式压缩自救器 | ZYX45 |  |  | 个 |  |  | 4 |  | 四号库，已超过使用期限 | 176.9912 | 707.9646
76 | 密封胶 |  |  |  | 个 |  |  | 26 |  | 四号库，新，过期 | 12 | 312
77 | 王中王油器清洗剂 |  |  |  | 个 |  |  | 8 |  | 四号库，过期 | 14.7492 | 117.9933
78 | 金属卤素灯 | 400W |  |  | 个 |  | 4 |  |  | 四号库，淘汰产品耗电量大。 | 1020 | 4080
79 | 卤素灯泡 | 400W |  |  | 个 |  | 2 |  |  | 四号库，淘汰产品耗电量大。 | 52 | 104
80 | 碘钨灯 | 1000W |  |  | 个 |  | 2 |  |  | 四号库，淘汰产品耗电量大。 | 10.345 | 20.69
81 | 隔离换向开关 | DH2-7-125A 660V |  |  | 个 |  |  | 1 |  | 四号库，报废 | 275 | 275
82 | 垂虹泵 | 15WG16-10-0.09 |  |  | 个 |  |  | 1 |  | 四号库，报废 | 350 | 350
83 | 垂虹泵 | 15WG1.2-15 |  |  | 个 |  |  | 1 |  | 四号库，报废 | 350 | 350
84 | 煤电钻 |  |  |  | 个 |  | 4 |  |  | 四号库，旧，报废 | 800 | 3200
85 | 风动锚头 |  |  |  | 个 |  | 4 |  |  | 四号库，旧，报废 | 2123.895 | 8495.58
86 | 风动钻机 | 无铭牌 |  |  | 个 |  | 3 |  |  | 四号库，旧，报废 | 2123.895 | 6371.685
87 | 火炉子 | 只有炉体，还使用过 |  |  | 个 |  | 2 |  |  | 四号库，旧，报废 | 33.66 | 67.32
88 | 手持风钻 |  |  |  | 个 |  |  | 1 |  | 四号库，旧，报废 | 2123.895 | 2123.895
89 | 防爆插销 |  |  |  | 个 |  |  | 3 |  | 四号库，报废 | 315 | 945
90 | 电铃 |  |  |  | 个 |  |  | 3 |  | 四号库，新，本矿报废 | 180 | 540
91 | 免垫片硅酮密封胶 | 箱/100支 |  |  | 箱 |  |  | 1 |  | 四号库，过期 | 1200 | 1200
92 | 非防爆装载机马达 |  |  |  | 个 |  |  | 4 |  | 四号库，报废 | 2000 | 8000
93 | 截齿 |  |  |  | 个 | 掘进机截齿 | 52 |  |  | 四号库，旧，已磨损 | 94 | 4888
94 | 锚杆钻机 | 油压式 |  |  | 台 |  |  | 2 |  | 四号库，报废 | 5668.7143 | 11337.4286
95 | 手持风钻 |  |  |  | 台 |  |  | 1 |  | 四号库，报废 | 2123.895 | 2123.895
96 | 塑料布 |  |  |  | 卷 |  |  | 2 |  | 四号库，已风化 | 1200 | 2400
97 | 冷补胶 |  |  |  | 箱 |  |  | 1 |  | 四号库，已过期 | 513.2743 | 513.2743
98 | 松动剂 |  |  |  | 瓶 |  |  | 19 |  | 四号库，已过期 | 14.7492 | 280.2342
99 | 雨帽 |  |  |  | 个 |  |  | 3 |  | 四号库，报废 | 252 | 756
100 | 煤矿用电容式发爆器 |  |  |  | 个 |  |  | 1 |  | 四号库，报废 | 300 | 300
101 | 发爆器 |  |  |  | 个 |  |  | 1 |  | 四号库，报废 | 300 | 300
102 | 冷缩电缆附件 |  |  |  | 套 |  |  | 1 |  | 四号库，已过期 | 371.6814 | 371.6814
103 | 铁皮炉筒子 | φ100×880 |  |  | 节 |  | 18 |  |  | 四号库，无用途，报废 | 5.4 | 97.2
104 | 空滤 | 150×260 |  |  | 个 | 车辆现不使用 |  | 12 |  | 四号库，新，经询问修理后，现已不使用，淘汰报废 | 30 | 360
105 | 空滤 | K2332 |  |  | 个 | 车辆现不使用 |  | 11 |  | 四号库，新，经询问修理后，现已不使用，淘汰报废 | 65 | 715
106 | 空滤 | 180×330 |  |  | 个 | 车辆现不使用 |  | 7 |  | 四号库，新，经询问修理后，现已不使用，淘汰报废 | 70 | 490
107 | 空滤 | 260×430 |  |  | 个 | 车辆现不使用 |  | 3 |  | 四号库，新，经询问修理后，现已不使用，淘汰报废 | 155 | 465
108 | 空滤 | 180×400 |  |  | 个 | 车辆现不使用 |  | 1 |  | 四号库，新，经询问修理后，现已不使用，淘汰报废 | 75 | 75
109 | 空滤 | 150×380 |  |  | 个 | 车辆现不使用 |  | 3 |  | 四号库，新，经询问修理后，现已不使用，淘汰报废 | 97 | 291
110 | 空滤 | 200×250 |  |  | 个 | 车辆现不使用 |  | 3 |  | 四号库，新，经询问修理后，现已不使用，淘汰报废 | 40 | 120
111 | 空滤 | 300×440 |  |  | 个 | 车辆现不使用 |  | 1 |  | 四号库，新，经询问修理后，现已不使用，淘汰报废 | 136 | 136
112 | 空滤 | K2036 |  |  | 个 | 车辆现不使用 |  | 1 |  | 四号库，新，经询问修理后，现已不使用，淘汰报废 | 86 | 86
113 | 空滤 | K1833 |  |  | 个 | 车辆现不使用 |  | 8 |  | 四号库，新，经询问修理后，现已不使用，淘汰报废 | 160 | 1280
114 | 空滤 | K2642 |  |  | 个 | 车辆现不使用 |  | 1 |  | 四号库，新，经询问修理后，现已不使用，淘汰报废 | 145 | 145
115 | 空滤 | 2032 |  |  | 个 | 车辆现不使用 |  | 1 |  | 四号库，新，经询问修理后，现已不使用，淘汰报废 | 65 | 65
116 | 机油滤芯 | JX0818A |  |  | 个 | 车辆现不使用 |  | 1 |  | 四号库，新，经询问修理后，现已不使用，淘汰报废 | 90 | 90
117 | 机油滤芯 | JX0811A |  |  | 个 |  |  | 2 |  | 四号库，新，经询问修理后，现已不使用，淘汰报废 | 68 | 136
118 | 柴油滤清器 | CX0710 |  |  | 个 |  |  | 1 |  | 四号库，新，经询问修理后，现已不使用，淘汰报废 | 68 | 68
119 | 机滤 | WD13145 |  |  | 个 |  |  | 1 |  | 四号库，新，经询问修理后，现已不使用，淘汰报废 | 230 | 230
120 | 三角带 | A1400 |  |  | 根 |  |  | 4 |  | 四号库，新，无使用地点，存放时间长的橡胶制品，不能使用，报废。 | 20 | 80
121 | 三角带 | A1500 |  |  | 根 |  |  | 4 |  | 四号库，新，无使用地点，存放时间长的橡胶制品，不能使用，报废。 | 20 | 80
122 | 三角带 | B1372 |  |  | 根 |  |  | 1 |  | 四号库，新，无使用地点，存放时间长的橡胶制品，不能使用，报废。 | 20 | 20
123 | 三角带 | B1245 |  |  | 根 |  |  | 5 |  | 四号库，新，无使用地点，存放时间长的橡胶制品，不能使用，报废。 | 20 | 100
124 | 三角带 | A850 |  |  | 根 |  |  | 2 |  | 四号库，新，无使用地点，存放时间长的橡胶制品，不能使用，报废。 | 20 | 40
125 | 三角带 | A950 |  |  | 根 |  |  | 1 |  | 四号库，新，无使用地点，存放时间长的橡胶制品，不能使用，报废。 | 20 | 20
126 | 三角带 | A1000 |  |  | 根 |  |  | 2 |  | 四号库，新，无使用地点，存放时间长的橡胶制品，不能使用，报废。 | 20 | 40
127 | 链轮皮带 | AVBXB60L |  |  | 根 |  |  | 4 |  | 四号库，新，无使用地点，存放时间长的橡胶制品，不能使用，报废。 | 20 | 80
128 | 三角带 | B-1270 |  |  | 根 |  |  | 11 |  | 四号库，新，无使用地点，存放时间长的橡胶制品，不能使用，报废。 | 20 | 220
129 | 三角带 | B-2540 |  |  | 根 |  |  | 6 |  | 四号库，新，无使用地点，存放时间长的橡胶制品，不能使用，报废。 | 20 | 120
130 | 三角带 | A1600 |  |  | 根 |  |  | 5 |  | 四号库，新，无使用地点，存放时间长的橡胶制品，不能使用，报废。 | 20 | 100
131 | 白炽灯 | 100W |  |  | 个 |  |  | 24 |  | 四号库，新，已是淘汰产品，报废 | 3.5 | 84
132 | 白炽灯 | 100W |  |  | 个 |  |  | 43 |  | 四号库，新，已是淘汰产品，报废 | 3.5 | 150.5
133 | 白炽灯 | 200W |  |  | 个 |  |  | 40 |  | 四号库，新，已是淘汰产品，报废 | 3.5 | 140
134 | 电流互感器 | LZZBJ9-10 1200/5 |  |  | 个 |  |  | 9 |  | 四号库，2011年生产，不知使用地点，报废 | 1327.4336 | 11946.9027
135 | 电流互感器 | LZZBJ9-10 300/5 |  |  | 个 |  |  | 3 |  | 四号库，2011年生产，不知使用地点，报废 | 1327.4336 | 3982.3009
136 | 电流互感器 | LZZBJ9-10 400/5 |  |  | 个 |  |  | 3 |  | 四号库，2011年生产，不知使用地点，报废 | 1327.4336 | 3982.3009
137 | 柴油发动机专用油 |  |  |  | 桶 |  |  | 2 |  | 四号库，超过使用期限，报废 | 192 | 384
138 | 液力传动液 |  |  |  | 桶 |  |  | 3 |  | 四号库，超过使用期限，报废 | 345.132 | 1035.396
139 | 发动机冷却液 |  |  |  | 桶 |  |  | 1 |  | 四号库，超过使用期限，报废 | 500 | 500
140 | 汽轮机油 |  |  |  | 桶 |  |  | 3 |  | 四号库，超过使用期限，报废 | 120 | 360
141 | 空压机冷却液 |  |  |  | 桶 |  |  | 3 |  | 四号库，超过使用期限，报废 | 1592.92 | 4778.76
142 | 锂基脂 | 2# |  |  | 桶 |  |  | 1 |  | 四号库，超过使用期限，报废 | 378.3836 | 378.3836
143 | 网片 | B=900 L=1700 |  |  | 片 |  |  | 400 |  | 篮球场，新，因质量问题不能使用 | 124.2478 | 49699.112
144 | 网片 | B=900 L=5000 |  |  | 片 |  |  | 100 |  | 篮球场，新，因质量问题不能使用 | 181.1947 | 18119.47
145 | 托辊 | φ108×325 |  |  | 个 |  |  | 103 |  | 篮球场，报废 | 75.2212 | 7747.7802
146 | 反渗透净水机 |  |  |  | 套 |  |  | 2 |  | 4号库，报废 | 23800 | 47600
147 | 齿座 |  |  |  | 个 | 掘进机 |  | 2 |  | 四号库，新，无用途 | 170 | 340
148 | 联轴器 |  |  |  | 个 |  |  | 1 |  | 4号库，已被焊接改造过 | 2260 | 2260
149 | 减速器传动轴 |  |  |  | 个 |  |  | 1 |  | 4号库，旧 | 780 | 780
150 | 高压胶管 | DN10×300 |  |  | 根 |  |  | 6 |  | 高压胶管库，2013年产品，报废 | 11.515 | 69.09
151 | 高压胶管 | DN10×500 |  |  | 根 |  |  | 6 |  | 高压胶管库，2013年产品，报废 | 14.725 | 88.35
152 | 高压胶管 | DN25-550 |  |  | 根 |  |  | 6 |  | 高压胶管库，2013年产品，报废 | 33.8211 | 202.9267
153 | 高压胶管 | DN19×4×1900 |  |  | 根 |  |  | 1 |  | 高压胶管库，报废 | 69.9013 | 69.9013
154 | 高压胶管 | KJ19×4×2000 |  |  | 根 |  |  | 1 |  | 高压胶管库，报废 | 72.7895 | 72.7895
155 | 高压胶管 | KJ19×4×3000 |  |  | 根 |  |  | 1 |  | 高压胶管库，报废 | 101.6709 | 101.6709
156 | 高压胶管 | DN10×4×8000 |  |  | 根 |  |  | 1 |  | 高压胶管库，报废 | 135.1 | 135.1
157 | 高压胶管 | KJ13×4×3000 |  |  | 根 |  |  | 1 |  | 高压胶管库，报废 | 68.5147 | 68.5147
158 | 高压胶管 | DN25×4×1500 |  |  | 根 |  |  | 1 |  | 高压胶管库，报废 | 68.054 | 68.054
159 | 高压胶管 | DN12×4×5000 |  |  | 根 |  |  | 1 |  | 高压胶管库，报废 | 110.7556 | 110.7556
160 | 高压胶管 | A10×4×20000 |  |  | 根 |  |  | 1 |  | 高压胶管库，报废 | 327.7 | 327.7
161 | 高压胶管 | DN25×4×1200 |  |  | 根 |  |  | 1 |  | 高压胶管库，报废 | 57.2436 | 57.2436
162 | 支架打立柱密封 | SY174.30 |  |  | 套 |  |  | 4 |  | 高压胶管库，报废 | 3600 | 14400
163 | 隔爆兼本安型直流稳压电源 | KDW0.6/127-C |  |  | 个 |  |  | 1 |  | 高压胶管库，报废 | 15575.22 | 15575.22
164 | 长接头 | 07021006Z |  |  | 根 | 液压支架 |  | 134 | 支架随机固定件 | 高压胶管库，报废 | 0 | 0
165 | 顶板离层仪 | 机械式 |  |  | 个 |  |  | 24 |  | 四号库，新，淘汰，报废 | 185 | 4440
166 | 矿山运输声光语音信号器 | KXH102 |  |  | 台 |  |  | 2 |  | 4号库外，空地，2014年5月产品，报废。 | 280 | 560
167 | 矿用声光语音报警装置 | KXB-2A |  |  | 台 |  |  | 3 |  | 4号库外，空地，2014年6月产品，报废。 | 280 | 840
168 | 矿用带式输送机综合保护控制装置 | KHP128-K型 |  |  | 台 |  |  | 2 |  | 4号库外，空地，2012年7月产品，报废 | 1600 | 3200
169 | 矿用带式输送机保护装置主机 | KHP128-Z型 |  |  | 台 |  |  | 3 |  | 4号库外，空地，2014年8月产品，报废 | 1600 | 4800
170 | 矿用隔爆兼本安型声光信号装置 | KXH127 |  |  | 台 |  |  | 2 |  | 4号库外，空地，2012年2月产品，报废 | 280 | 560
171 | 矿用隔爆兼本安型声光信号器 | KXH127 |  |  | 台 |  |  | 2 |  | 4号库外，空地，2012年2月产品，报废 | 280 | 560
172 | 矿用隔爆型接线盒 | 2通 |  |  | 个 |  |  | 2 |  | 4号库外，空地，2010年，报废 | 1106.195 | 2212.39
173 | 矿用隔爆型接线盒 | 3通 |  |  | 个 |  |  | 1 |  | 4号库外，空地，报废 | 585.84 | 585.84
174 | 启动按钮 |  |  |  | 个 |  |  | 1 |  | 4号库外，空地，报废 | 20 | 20
175 | 开关 |  |  |  | 个 |  |  | 1 |  | 4号库外，空地，报废 | 50 | 50
176 | 防爆灯管 |  |  |  | 个 |  |  | 2 |  | 4号库外，空地，报废 | 61 | 122
177 | 防爆灯 |  |  |  | 个 |  |  | 1 |  | 4号库外，空地，报废 | 929.204 | 929.204
178 | 矿用隔爆型接线盒 | 4通 |  |  | 个 |  |  | 1 |  | 4号库外，空地，报废 | 111.1112 | 111.1112
179 | 安全帽 |  |  |  | 个 |  |  | 8 |  | 4号库外，空地，报废 | 61.9467 | 495.5733
180 | 保温桶 |  |  |  | 个 |  |  | 1 |  | 4号库外，空地，报废 | 320 | 320
181 | 手拉葫芦 | 1吨 |  |  | 个 |  |  | 5 |  | 4号库外，空地，报废 | 650 | 3250
182 | 矿用带式输送机保护装置 | KHP123-Z(A) |  |  | 个 |  |  | 1 |  | 4号库外，空地，报废，2014年产品 | 1600 | 1600
183 | 矿用机电设备开停传感器 |  |  |  | 个 |  |  | 3 |  | 4号库外，空地，报废，2013年产品 | 858 | 2574
184 | 通信信号装置 | KXT102 |  |  | 个 |  |  | 33 |  | 4号库外，空地，报废，2014年产品 | 280 | 9240
185 | 防爆电话 |  |  |  | 台 |  |  | 1 |  | 4号库外，空地，报废 | 513.2743 | 513.2743
186 | 矿用安全型电话机 | KTH-33 |  |  | 个 |  |  | 1 |  | 4号库外，空地，报废，2013年产品 | 513.2743 | 513.2743
187 | 磁力启动器 | QC36-10TA |  |  | 个 |  |  | 5 |  | 4号库外，空地，报废 | 274.3367 | 1371.6833
188 | 电缆中间连接件 | 10KV |  |  | 套 |  |  | 4 |  | 4号库外，空地，报废 | 371.6814 | 1486.7257
189 | 压缩氧自救器 | ZYX45 |  |  | 个 |  |  | 18 |  | 4号库外，空地，报废 | 176.9912 | 3185.8407
190 | 风镐 |  |  |  | 个 |  |  | 5 |  | 4号库外，空地，报废 | 840.71 | 4203.55
191 | 风筒风量开关 | KG5009型 |  |  | 个 |  |  | 2 |  | 4号库外，空地，报废,2016年产品 | 650 | 1300
192 | 机油滤清器 | CLX-197A |  |  | 个 |  |  | 2 |  | 4号库外，空地，报废 | 53 | 106
193 | 机油滤清器 |  |  |  | 个 |  |  | 11 |  | 4号库外，空地，报废 | 53 | 583
194 | 机油滤清器 | LOVOL |  |  | 个 |  |  | 1 |  | 4号库外，空地，报废 | 490 | 490
195 | 万用表 |  |  |  | 个 |  |  | 1 |  | 4号库外，空地，报废 | 309.735 | 309.735
196 | 风钻 |  |  |  | 个 |  |  | 1 |  | 4号库外，空地，报废 | 1484.6667 | 1484.6667
197 | 液压钻机油缸 |  |  |  | 个 |  |  | 2 |  | 4号库外，空地，报废 | 8400 | 16800
198 | 风钻锚头 |  |  |  | 个 |  |  | 1 |  | 4号库外，空地，报废 | 2123.895 | 2123.895
199 | 手拉葫芦 | 3吨 |  |  | 个 |  |  | 3 |  | 4号库外，空地，报废 | 1017.7 | 3053.1
200 | 手拉葫芦 | 5吨 |  |  | 个 |  |  | 4 |  | 4号库外，空地，报废 | 1752.2117 | 7008.8467
201 | 多路甲烷断电仪 | DJ4D |  |  | 个 |  |  | 1 |  | 4号库外，空地，报废 | 148 | 148
202 | 气动黄油枪 |  |  |  | 个 |  |  | 1 |  | 力德移交，机运交回，坏 | 420 | 420
203 | 矿用隔爆兼本质安全型报警器 | KXB127 |  |  | 个 |  |  | 4 |  | 淮南万泰，淘汰下来，材料棚 | 850 | 3400
204 | 矿用隔爆兼本质安全型声光报警器 | KXB127 |  |  | 个 |  |  | 1 |  | 淮南万泰，淘汰下来，材料棚 | 850 | 850
205 | 矿用隔爆兼本质安全型声光报警器 | KXB127 |  |  | 个 |  |  | 1 |  | 淮南万泰，淘汰下来，材料棚 | 1600 | 1600
206 | 矿用隔爆型控制按钮 | BZA-10-5/36-2 |  |  | 个 |  |  | 1 |  | 三号库，报废 | 318.585 | 318.585
207 | 环氧冷浇剂 | G-20 20盒/箱 |  |  | 箱 |  |  | 6 |  | 三号库，过期报废，2022年6月产品 | 1946.9033 | 11681.42
208 | 千斤顶 |  |  |  | 个 |  |  | 1 |  | 三号库，报废 | 309.73 | 309.73
209 | 真空接触器 | OKJ5-125A |  |  | 个 |  |  | 1 |  | 三号库，报废 | 1358.975 | 1358.975
210 | 矿用隔爆型声光组合电铃 | BAL-127G |  |  | 个 |  |  | 1 |  | 三号库，报废 | 180 | 180
211 | 显示屏 | YHL-3 |  |  | 块 |  |  | 2 |  | 三号库，报废 | 330 | 660
212 | 功放 | RA-50F |  |  | 个 |  |  | 2 |  | 三号库，报废 | 1415.93 | 2831.86
213 | 有源音柱 | HG-20Y |  |  | 个 |  |  | 1 |  | 三号库，报废 | 1592.92 | 1592.92
214 | 永磁操动机构控制器 |  |  |  | 个 |  |  | 1 |  | 三号库，报废 | 6159.29 | 6159.29
215 | 手拉葫芦 | 3.2T |  |  | 个 |  |  | 4 |  | 三号库，报废 | 1017.7 | 4070.8
216 | 手拉葫芦 | 2T |  |  | 个 |  |  | 4 |  | 三号库，报废 | 867.256 | 3469.024
217 | 消防疏散指示图 | 195×295mm |  |  | 块 |  |  | 188 |  | 三号库，安质环计划采购一直未安装，今年安监科重复采购并已安装，现在库房滞留且建筑有变化 | 20 | 3760
218 | 消防疏散指示图 | 295×392mm |  |  | 块 |  |  | 65 |  |  | 26 | 1690
219 | 搅拌器 |  |  |  | 个 |  |  | 1 |  | 三号库，报废 | 33.628 | 33.628
220 | 煤电钻 |  |  |  | 个 |  |  | 4 |  | 三号库，报废 | 800 | 3200
221 | 闸阀 | DN50 1.6MPa |  |  | 个 |  |  | 1 |  | 三号库，报废 | 256.637 | 256.637
222 | 镰刀 |  |  |  | 把 |  |  | 1 |  | 三号库，报废 | 20 | 20
223 | 手提风镐 |  |  |  | 个 |  |  | 1 |  | 三号库，报废 | 840.71 | 840.71
224 | 冷缩电缆附件 | 150-240mm2 |  |  | 套 |  |  | 4 |  | 三号库，报废，在靠北墙最里面架子 | 1610.6195 | 6442.4779
225 | 金属缠绕垫 | DN350 |  |  | 个 |  |  | 1 |  | 三号库，报废 | 26.55 | 26.55
226 | 金属缠绕垫 | DN400 |  |  | 个 |  |  | 1 |  | 三号库，报废 | 32.4775 | 32.4775
227 | 金属缠绕垫 | φ480 |  |  | 个 |  |  | 3 |  | 三号库，报废 | 34.483 | 103.449
228 | 金属缠绕垫 | DN100 |  |  | 个 |  |  | 2 |  | 三号库，报废 | 3.3628 | 6.7257
229 | 金属缠绕垫 | DN150 |  |  | 个 |  |  | 2 |  | 三号库，报废 | 7.08 | 14.16
230 | 电压互感器 | JSZW3-10 |  |  | 个 |  |  | 1 |  | 三号库，报废 | 3771 | 3771
231 | 接线柱 | 10KV |  |  | 个 |  |  | 6 |  | 三号库，报废 | 2222.22 | 13333.32
232 | 真空接触器 | CKJ5-400A |  |  | 个 |  |  | 1 |  | 三号库，报废 | 2928.205 | 2928.205
233 | 红外发射器 | FYF5 |  |  | 个 |  |  | 8 |  | 三号库，已淘汰，无配套设施，淮南万泰 | 2270.7967 | 18166.3733
234 | 保护器 | WTQ-200 |  |  | 个 |  |  | 1 |  | 三号库，报废 | 4955.7525 | 4955.7525
235 | 交流真空接触器 | CKJ5-160/1.14 160A |  |  | 个 |  |  | 2 |  | 三号库，报废 | 1407.08 | 2814.16
236 | 保护器 | WTZ-200III |  |  | 个 |  |  | 1 |  | 三号库，报废 | 4955.75 | 4955.75
237 | 矿用永磁开关控制器 | ZC300-2 |  |  | 个 |  |  | 1 |  | 三号库，报废 | 6159.292 | 6159.292
238 | 氧气瓶 |  |  |  | 个 |  |  | 2 |  | 三号库，报废 | 486.725 | 973.45
239 | 乙炔瓶 |  |  |  | 个 |  |  | 3 |  | 三号库，报废 | 115.04 | 345.12
240 | 氧气乙炔管 |  |  |  | 根 |  |  | 4 |  | 三号库，报废 | 57.5 | 230
241 | 自喷涂料 | 白色 |  |  | 个 |  |  | 29 |  | 三号库，报废 | 7.2271 | 209.5854
242 | 自喷涂料 | 大红 |  |  | 个 |  |  | 12 |  | 三号库，报废 | 7.2271 | 86.725
243 | 安全帽 |  |  |  | 个 |  |  | 9 |  | 三号库，报废 | 61.9467 | 557.52
244 | 高压绝缘手套 |  |  |  | 付 |  |  | 3 |  | 三号库，报废 | 132.74 | 398.22
245 | 风钻麻花钻头 |  |  |  | 根 |  |  | 9 |  | 三号库，报废 | 33.6283 | 302.655
246 | 矿井供水施救装置 | ZYJG |  |  | 套 |  |  | 1 |  | 三号库，报废 | 884.9567 | 884.9567
247 | 探水钻杆 | 1.5米 |  |  | 根 |  |  | 4 |  | 三号库，报废 | 61.9468 | 247.7873
248 | 钻杆 | 1.9米 |  |  | 根 |  |  | 5 |  | 三号库，报废 | 84.9557 | 424.7783
249 | 温度巡检仪 | DWX 50-200℃ 220V |  |  | 个 |  |  | 1 |  | 三号库，报废 | 230.0887 | 230.0887
250 | 热风机 | NF-4013 |  |  | 台 |  |  | 4 |  | 三号库，报废 | 2212.39 | 8849.56
251 | 安全帽 |  |  |  | 个 |  |  | 75 |  | 三号库，报废 | 48.6725 | 3650.4375
252 | 三角带 | 1.5米 |  |  | 根 |  |  | 2 |  | 三号库，报废 | 48.6726 | 97.3451
253 | 三角带 | 1397mm |  |  | 根 |  |  | 2 |  | 三号库，报废 | 48.6726 | 97.3451
254 | 三角带 | 1473mm |  |  | 根 |  |  | 1 |  | 三号库，报废 | 48.6726 | 48.6726
255 | 三角带 | 1295mm |  |  | 根 |  |  | 1 |  | 三号库，报废 | 48.6726 | 48.6726
256 | 三角带 | 900mm |  |  | 根 |  |  | 1 |  | 三号库，报废 | 48.6726 | 48.6726
257 | 三角带 | 800mm |  |  | 根 |  |  | 1 |  | 三号库，报废 | 48.6726 | 48.6726
258 | 三角带 | AU17×1100 |  |  | 根 |  |  | 1 |  | 三号库，报废 | 48.6726 | 48.6726
259 | 堆煤传感器 | GOJ30 |  |  | 个 |  |  | 1 |  | 三号库，报废 | 432 | 432
260 | 微机保护测控器 | WTB-IV |  |  | 个 |  |  | 1 |  | 三号库，报废 | 3420.355 | 3420.355
261 | 矿用安全型电话机 | KTH-33 |  |  | 个 |  |  | 3 |  | 三号库，报废 | 505.7857 | 1517.3571
262 | 氧气乙炔切割枪 |  |  |  | 个 |  |  | 3 |  | 三号库，报废 | 44.25 | 132.75
263 | 交流真空接触器 | CKJ5-160/1140 |  |  | 个 |  |  | 1 |  | 三号库，报废 | 1601.77 | 1601.77
264 | 圆盘式输水阀 | BS1H-16 1.6MPa |  |  | 个 |  |  | 2 |  | 三号库，报废 | 241.7108 | 483.4215
265 | 截止阀 | DN20 1.6MPa |  |  | 个 |  |  | 2 |  | 三号库，报废 | 123.8942 | 247.7883
266 | 截止阀 | DN40 1.6MPa |  |  | 个 |  |  | 2 |  | 三号库，报废 | 250 | 500
267 | 矿灯 |  |  |  | 个 |  |  | 142 |  | 三号库，报废 | 128 | 18176
268 | 配电箱 | 一黄色、一个白色 |  |  | 个 |  |  | 2 |  | 三号库，报废 | 1293.1 | 2586.2
269 | 巨洋多平图像处理器 |  |  |  | 台 |  |  | 1 |  | 三号库，报废 | 6850 | 6850
270 | 电话交换机 | AG1032 |  |  | 台 |  |  | 4 |  | 三号库，报废 | 300 | 1200
271 | 解码器 | 海康威视DS-6408HD-T |  |  | 台 |  |  | 2 | 随主机报废 | 三号库，报废 | 0 | 0
272 | 机顶盒 |  |  |  | 台 |  |  | 5 |  | 三号库，报废 | 430 | 2150
273 | 传输接口 | KJ236-J |  |  | 台 |  |  | 1 |  | 三号库，报废 | 3000 | 3000
274 | 传输接口 | KJ70N-J |  |  | 台 |  |  | 1 |  | 三号库，报废 | 2000 | 2000
275 | 监控电源 | RGB-105 |  |  | 台 |  |  | 4 |  | 三号库，报废 | 1500 | 6000
276 | 摄像头 |  |  |  | 个 |  |  | 2 |  | 三号库，报废，空壳 | 707.9646 | 1415.9292
277 | 监控专用摄像机 | 800TVL |  |  | 个 |  |  | 19 |  | 三号库，报废 | 575.2212 | 10929.2028
278 | 隔离 |  |  |  | 个 |  |  | 1 |  | 三号库，报废 | 1185.84 | 1185.84
279 | 液压钻机 |  |  |  | 个 |  |  | 1 |  | 三号库，报废 | 8400 | 8400
280 | 隔离换向开关 | GHK400/1440 |  |  | 个 |  |  | 1 |  | 设备库，报废 | 2256.41 | 2256.41
281 | 交流接触器 | HVC630-3 |  |  | 个 |  |  | 1 |  | 设备库，报废 | 85938.735 | 85938.735
282 | 矿用本安型水位报警装作显示器 | ZSB12-X |  |  | 个 |  |  | 1 |  | 设备库，报废 | 6292.92 | 6292.92
283 | 接触器 | CKJ5-400/1.14 |  |  | 个 |  |  | 1 |  | 设备库，报废 | 2928.205 | 2928.205
284 | 接触器 | CKJ5-250/1.14 |  |  | 个 |  |  | 1 |  | 设备库，报废 | 1551.724 | 1551.724
285 | 干式变压器 | SBG-100/10/0.4 |  |  | 台 |  |  | 1 |  | 设备库，报废 | 25000 | 25000
286 | 柴油发电机 | STX-10 |  |  | 台 |  |  | 1 |  | 设备库，报废，2013年产品 | 4224.14 | 4224.14
287 | 隔爆型电力液压推动器 | BED-121/6 |  |  | 台 |  |  | 1 |  | 设备库，报废，2008.7 | 25000 | 25000
288 | 环氧树脂冷浇铸剂 | G-20 |  |  | 个 |  |  | 20 |  | 设备库，报废，已过期 | 97.3 | 1946
289 | 隔爆型接线盒 | BHD2-40/380-3T |  |  | 个 |  |  | 1 |  | 设备库，报废 | 111.1112 | 111.1112
290 | 安全阀 | FAD200/50 50MPa |  |  | 个 |  |  | 4 |  | 设备库，报废 | 623.0614 | 2492.2455
291 | 矿用本安型压力计 | YHY60（D） |  |  | 个 |  |  | 43 |  | 设备库，报废 | 991.38 | 42629.34
292 | 矿用隔爆兼本安型声光报警器 | KXB127 |  |  | 个 |  |  | 1 |  | 设备库，报废 | 11946.905 | 11946.905
293 | 液压支架电液控制装置隔离器 | MAJ080015 |  |  | 个 |  |  | 1 |  | 设备库，报废 | 1264.602 | 1264.602
294 | 无线箱 |  |  |  | 个 |  |  | 1 |  | 设备库，报废，空壳子 | 183.15 | 183.15
295 | 安全阀 | FAD1000/50 |  |  | 个 |  |  | 2 |  | 设备库，报废 | 1061.947 | 2123.894
296 | 离心热水泵 | ISR80-50-200 |  |  | 个 |  |  | 2 |  | 设备库，无维修价值，报废 | 1858.405 | 3716.81
297 | 离心式清水泵 | IS80-50-200 |  |  | 台 |  |  | 2 |  | 设备库，旧，无维修价值2020.3，报废 | 1858.405 | 3716.81
298 | 液压泵 | YS8034 无铭牌 |  |  | 个 |  |  | 1 |  | 设备库，报废 | 5800 | 5800
299 | 液压泵 | MM2H157G3TC40800 |  |  | 个 |  |  | 1 |  | 设备库，报废 | 5800 | 5800
300 | 手拉葫芦 | HSZ 10T |  |  | 个 |  |  | 2 |  | 设备库，报废 | 2000 | 4000
301 | 手拉葫芦 | HSZ-C 5T |  |  | 个 |  |  | 2 |  | 设备库，报废 | 1752.2117 | 3504.4233
302 | 手拉葫芦 | 3.2T |  |  | 个 |  |  | 2 |  | 设备库，报废 | 1017.7 | 2035.4
303 | 手拉葫芦 | 2T |  |  | 个 |  |  | 2 |  | 设备库，报废 | 867.256 | 1734.512
304 | 隔爆型阀门电动装置 | ZB90-24/400 |  |  | 个 |  |  | 1 |  | 设备库，报废，2013年5月 | 13274.34 | 13274.34
305 | 小单体 | 液压式 |  |  | 个 |  |  | 3 |  | 设备库，报废 | 796.46 | 2389.38
306 | 防爆电话 |  |  |  | 个 |  |  | 1 |  | 设备库，报废 | 189 | 189
307 | 起底油缸 |  |  |  | 根 |  |  | 1 |  | 设备库，报废 | 6800 | 6800
308 | 推拉油缸 | 无铭牌 |  |  | 根 |  |  | 1 |  | 设备库，报废 | 15000 | 15000
309 | 强力煤电钻 | ZMISQ |  |  | 台 |  |  | 1 |  | 设备库，报废 | 800 | 800
310 | 挡风装置 |  |  |  | 个 |  |  | 1 | 液压支架附件 | 设备库，报废 | 0 | 0
311 | 闸板油缸 |  |  |  | 个 |  |  | 1 |  | 设备库，报废 | 1000 | 1000
312 | 给煤机油缸 |  |  |  | 根 |  |  | 2 |  | 设备库，报废 | 2000 | 4000
313 | 闸阀 | DN350 |  |  | 个 |  |  | 1 |  | 设备库，报废 | 4955.752 | 4955.752
314 | 矿用隔爆兼本安型液量传感器 | GLC10G |  |  | 台 |  |  | 2 |  | 设备库，报废 | 1100 | 2200
315 | 隔爆型断火限位器 | BL101-10 |  |  | 台 |  |  | 2 |  | 设备库，报废 | 350 | 700
316 | 电瓶 | 12V 65Ah |  |  | 块 |  |  | 4 |  | 设备库，报废 | 500 | 2000
317 | 矿用LED机车照明灯 | DGY18/24L（A） |  |  | 个 |  |  | 1 |  | 设备库，报废，空壳 | 370 | 370
318 | 矿用隔爆兼本安型显示器 |  |  |  | 台 |  |  | 1 | 随主机报废-304 | 设备库，报废，2013年产品 | 0 | 0
319 | 矿用隔爆兼本安型主机 |  |  |  | 台 |  |  | 1 |  | 设备库，报废，2013年产品 | 33185.84 | 33185.84
320 | 三相干式变压器 | SG-40KVA |  |  | 台 |  |  | 1 |  | 设备库，报废，沈阳明亮，2013年产品 | 14159.29 | 14159.29
321 | 全自动冷热水自吸泵 | WZBDR2200A |  |  | 台 |  |  | 1 |  | 设备库，报废 | 2004.31 | 2004.31
322 | 隔爆型电力液压推动器 | BED-121/6 |  |  | 个 |  |  | 1 |  | 设备库，报废 | 3982.3 | 3982.3
323 | 扭矩轴 |  |  |  | 个 |  |  | 1 |  | 设备库，报废 | 3902.6533 | 3902.6533
324 | 智能球形摄像 | DS-2DE63201W |  |  | 个 |  |  | 1 |  | 设备库，报废 | 39584.16 | 39584.16
325 | 机顶盒 |  |  |  | 个 |  |  | 2 |  | 设备库，报废 | 430 | 860
326 | 硒鼓 |  |  |  | 个 |  |  | 3 |  | 设备库，报废 | 265.486 | 796.458
327 | 键盘 |  |  |  | 个 |  |  | 5 | 随主机报废 | 设备库，报废 | 0 | 0
328 | 电缆 | MYP-3×16+1×6 |  |  | 米 |  |  | 20 |  | 设备库，报废 | 39.66 | 793.2
329 | 电缆 | MYP-3×25+1×16 |  |  | 米 |  |  | 8 |  | 设备库，报废 | 56.41 | 451.28
330 | 矿用红外二氧化碳传感器 | GRG5H |  |  | 个 |  |  | 18 |  | 设备库，报废 | 8119.6586 | 146153.8543
331 | 数字温度传感器 | KGW5 |  |  | 个 |  |  | 39 |  | 设备库，报废 | 1557.0586 | 60725.2843
332 | 矿用氧气传感器 | GYH25 |  |  | 个 |  |  | 22 |  | 设备库，报废 | 3696.58 | 81324.76
333 | 煤矿用负压传感器 | GPD5000F（A） |  |  | 个 |  |  | 9 |  | 设备库，报废 | 3076.9267 | 27692.34
334 | 矿用风量传感器 | KGF2 |  |  | 个 |  |  | 14 |  | 设备库，报废 | 650 | 9100
335 | 矿用本安型温湿度传感器 | GWSD100/100 |  |  | 个 |  |  | 6 |  | 设备库，报废 | 3879.31 | 23275.86
336 | 矿灯 |  |  |  | 个 |  |  | 505 |  | 设备库，报废 | 123.8938 | 62566.365
337 | 隔爆式压缩氧自救器 | ZYX45 |  |  | 个 |  |  | 17 |  | 设备库，报废 | 176.9912 | 3008.8497
338 | 隔爆式压缩氧自救器 | MA |  |  | 个 |  |  | 3 |  | 设备库，报废 | 176.9912 | 530.9735
339 | 隔爆式压缩氧自救器 | 11417 |  |  | 个 |  |  | 3 |  | 设备库，报废 | 176.9912 | 530.9735
340 | 防爆应急灯 | NEMF101-D |  |  | 个 |  |  | 7 |  | 设备库，报废 | 327.4337 | 2292.0359
341 | 电瓶 | NP65-12 12V65A12 |  |  | 个 |  |  | 11 |  | 设备库，报废 | 649.5725 | 7145.2975
342 | 电瓶 | 12V80A/2/20HR |  |  | 个 |  |  | 50 |  | 设备库，报废 | 580 | 29000
343 | 矿用隔爆兼本安型直流稳压器 | KDW660/12B |  |  | 台 |  |  | 1 |  | 设备库，报废 | 6410.256 | 6410.256
344 | 人员定位 | KJ323 大连高端 |  |  | 个 |  |  | 23 |  | 设备库，报废 | 300.8548 | 6919.6604
345 | 流量计 | YP17111023 新航仪表 |  |  | 个 |  |  | 3 |  | 设备库，报废 | 2820.5133 | 8461.54
346 | 拖布池 |  |  |  | 个 |  |  | 1 |  | 设备库，报废，已破损 | 30 | 30
347 | T5电子镇流器 | XHZ-14 |  |  | 个 |  |  | 18 |  | 设备库，报废，现在都是LED灯 | 15 | 270
348 | 镇流器 | SB-YZ22-40E |  |  | 个 |  |  | 4 |  | 设备库，报废，现在都是LED灯 | 15 | 60
349 | 环形灯管 | T6 22W |  |  | 个 |  |  | 7 |  | 设备库，报废，现在都是LED灯 | 15 | 105
350 | 切管机 |  |  |  | 台 |  |  | 1 |  | 设备库，力德移交，旧，现无用途报废 | 2600 | 2600
351 | 音箱 |  |  |  | 台 |  |  | 2 |  | 设备库，报废 | 910.2575 | 1820.515
352 | 功放 |  |  |  | 台 |  |  | 13 |  | 设备库，报废 | 1895.73 | 24644.49
353 | 读卡器 |  |  |  | 台 |  |  | 6 |  | 设备库，报废 | 350 | 2100
354 | 道闸控制器 |  |  |  | 台 |  |  | 3 | 随机箱总成报废 | 设备库，报废 | 0 | 0
355 | 安全帽 |  |  |  | 个 |  |  | 4 |  | 设备库，报废 | 61.9467 | 247.7867
356 | 监控专用摄像机 | 800TVL |  |  | 个 |  |  | 6 |  | 设备库，报废 | 886.1067 | 5316.64
357 | 称重显示器 | XK3190-A9 |  |  | 台 |  |  | 1 |  | 设备库，报废 | 1200 | 1200
358 | 鹅颈麦 |  |  |  | 个 |  |  | 5 |  | 设备库，报废 | 150 | 750
359 | 数字显示仪表 | D20 |  |  | 个 |  |  | 1 |  | 设备库，报废 | 643 | 643
360 | 对讲机 |  |  |  | 个 |  |  | 3 |  | 设备库，报废 | 424.7788 | 1274.3363
361 | 油漆 |  |  |  | 桶 |  |  | 2 |  | 设备库，报废 | 207.08 | 414.16
362 | 强光手电 |  |  |  | 把 |  |  | 1 |  | 设备库，报废 | 132.7433 | 132.7433
363 | 灯笼 |  |  |  | 个 |  |  | 2 |  | 设备库，报废 | 3663 | 7326
364 | 型材切割机 | J3G-T400 2.2KW |  |  | 台 |  |  | 1 |  | 设备库，报废，2003.4 | 800 | 800
365 | 切割机 |  |  |  | 台 |  |  | 1 |  | 设备库，报废 | 800 | 800
366 | 矿用隔爆元距离保护器 | BBL-10(6)/127 |  |  | 个 |  |  | 7 |  | 设备库，报废，2014年产品 | 1256 | 8792
367 | 氧气带 |  |  |  | 个 |  |  | 1 |  | 设备库，报废 | 51 | 51
368 | 乙炔带 |  |  |  | 个 |  |  | 1 |  | 设备库，报废 | 51 | 51
369 | 矿用隔爆型按钮 | BZA1-5/127-2 |  |  | 个 |  |  | 1 |  | 设备库，报废 | 318.585 | 318.585
370 | 防爆电话 |  |  |  | 个 |  |  | 1 |  | 设备库，报废 | 513.2743 | 513.2743
371 | 立式砂轮机 | 33T-15 |  |  | 个 |  |  | 1 |  | 设备库，报废，淘汰产品，现不使用 | 500 | 500
372 | 电动机综合保护器 | JDB-225-II A型 |  |  | 个 |  |  | 3 |  | 设备库，报废 | 266.0617 | 798.185
373 | 矿用防爆变压器 | BK-200 |  |  | 个 |  |  | 2 |  | 设备库，报废 | 666.665 | 1333.33
374 | 柴油机 | 5.67KW 带自吸泵 |  |  | 台 |  |  | 1 |  | 设备库，力德移交，无使用地点，，坏报废，2013.8 | 4600 | 4600
375 | 电液推杆 | DYF-SJ25000-1035170 |  |  | 台 |  |  | 1 |  | 设备库，报废 | 2600 | 2600
376 | PYF5 红外发射器 |  |  |  | 个 |  |  | 1 |  | 设备库，报废 | 2212.39 | 2212.39
377 | 三相异步电动机 | YB3-100L7-4 |  |  | 台 |  |  | 1 |  | 设备库，旧，2017年产品，1套 | 0 | 0
378 | 液压泵站 | DY4DDTF1500-700 |  |  | 台 |  |  | 1 |  |  | 129203.54 | 129203.54
379 | 木头电锯 | 3000W |  |  | 台 |  |  | 1 |  | 设备库，力德移交报废， | 1200 | 1200
380 | 高清摄像头 |  |  |  | 个 |  |  | 2 |  | 1号库旧，现已淘汰报废 | 2930.42 | 5860.84
381 | 保安接线排 | FA8-149 |  |  | 个 |  |  | 3 |  | 1号库，现已淘汰报废 | 456 | 1368
382 | 矿用数字抗噪音扩音化站 | KTT103.1 |  |  | 个 |  |  | 1 |  | 1号库，旧，已坏无维修价值，2013年产品 | 3097.3467 | 3097.3467
383 | 便携式氧气检测报警仪 | CYH30 |  |  | 个 |  |  | 2 |  | 1号库，2011年产品，已超过使用年限，报废 | 1239.315 | 2478.63
384 | 投入式液位传感器 | Guy5 |  |  | 个 |  |  | 1 |  | 1号库，已淘汰，报废 | 4008.62 | 4008.62
385 | 负压传感器 | GDP 500F（A） |  |  | 个 |  |  | 3 |  | 1号库，已淘汰，报废 | 2600 | 7800
386 | 矿用兼本安型监控分站 | KJ770-F-2 |  |  | 个 |  |  | 3 |  | 1号库，已淘汰，报废 | 8333.335 | 25000.005
387 | 顶板离层位移传感器 |  |  |  | 个 |  |  | 10 |  | 1号库，已淘汰，报废 | 1415.9292 | 14159.292
388 | 红外接收器 | FYF5 |  |  | 个 |  |  | 1 |  | 1号库，旧，无维修价值，报废 | 2212.39 | 2212.39
389 | 保护器 | WTQ-200 |  |  | 个 |  |  | 3 |  | 1号库，坏，无维修价值，报废 | 4955.7525 | 14867.2575
390 | 保护器 | WTJ-120 |  |  | 个 |  |  | 1 |  | 1号库，坏，无维修价值，报废 | 3700 | 3700
391 | 交流真空接触器 | HGZK |  |  | 个 |  |  | 1 |  | 1号库，淘汰产品，报废 | 1358.975 | 1358.975
392 | 矿用永磁开关控制器 | ZC300-2 |  |  | 个 |  |  | 2 |  | 1号库，坏，无维修价值，报废 | 6159.292 | 12318.5841
393 | 移变数字信号处理中心 |  |  |  | 个 |  |  | 1 |  | 1号库，坏，无维修价值，报废 | 5824.78 | 5824.78
394 | 保护器 | WTF-200 |  |  | 个 |  |  | 1 |  | 1号库，坏，无维修价值，报废 | 4955.75 | 4955.75
395 | 零序电抗器 | L75 |  |  | 个 |  |  | 1 |  | 1号库，坏，无维修价值，报废 | 2835 | 2835
396 | 三芯户内冷缩终端NLS-10/3.1 |  |  |  | 个 |  |  | 9 |  | 1号库，过期，报废,2020年7月产品 | 371.6814 | 3345.1327
397 | 三芯户内冷缩终端NLS-10/3.1 |  |  |  | 个 |  |  | 1 |  | 1号库，过期，报废,2021年10月产品 | 371.6814 | 371.6814
398 | 三芯户内冷缩终端NLS-10/3.1 |  |  |  | 个 |  |  | 1 |  | 1号库，过期，报废,2022年9月产品 | 371.6814 | 371.6814
399 | 冷缩中间接头 | LSJ-10/3.3 150-240mm2 |  |  | 套 |  |  | 3 |  | 1号库，过期，报废,2022年10月产品 | 1610.6195 | 4831.8584
400 | 风筒胶 |  |  |  | 罐 |  |  | 85 |  | 1号库，过期，报废,2015年产品 | 144 | 12240
401 | 活口扳手 | 18′′ |  |  | 把 |  |  | 2 |  | 1号库，已损坏，报废 | 203.54 | 407.08
402 | 切割砂轮片 | 400×3.2×32mm |  |  | 片 |  |  | 122 |  | 1号库2号货架，生产日期，2012年4月，质保期一年，过期报废 | 80 | 9760
403 | 接线盒 | 200A |  |  | 个 |  |  | 1 |  | 1号库，坏，无维修价值，报废 | 585.84 | 585.84
404 | 高压安全帽 | 10KV |  |  | 个 |  |  | 2 |  | 1号库，过期，报废 | 84.07 | 168.14
405 | 凡士林 |  |  |  | 罐 |  |  | 16 |  | 1号库，过期，报废,2015年产品 | 11.025 | 176.4
406 | 高效电接触导电膏 |  |  |  | 罐 |  |  | 1 |  | 1号库，过期，报废,2013年产品 | 26.55 | 26.55
407 | 真空表 | 0-0.1 |  |  | 个 |  |  | 1 |  | 1号库，已损坏，报废 | 106.195 | 106.195
408 | 压力表 | 1.6MPa |  |  | 个 |  |  | 1 |  | 1号库，已损坏，报废 | 70.7965 | 70.7965
409 | 双金属温度计 | 0-150度 |  |  | 个 |  |  | 1 |  | 1号库，已损坏，报废 | 129.31 | 129.31
410 | 耐震压力表 | 60Mpa |  |  | 个 |  |  | 1 |  | 1号库，已损坏，报废 | 159.29 | 159.29
411 | 压力表 | 16MPa |  |  | 个 |  |  | 1 |  | 1号库，已损坏，报废 | 72.6533 | 72.6533
412 | 压力表 | 4MPa |  |  | 个 |  |  | 1 |  | 1号库，已损坏，报废 | 26.5487 | 26.5487
413 | 环氧树脂冷浇铸剂 |  |  |  | 盒 |  |  | 9 |  | 1号库，过期，报废,2013年产品 | 55.55 | 499.95
414 | 锂基脂 | 3号 |  |  | 袋 |  |  | 75 |  | 1号库，过期，报废,力德移交 | 16 | 1200
415 | 浮动油封 | φ228.5 |  |  | 个 |  |  | 1 |  | 1号库，过期，报废,2012年产品 | 18 | 18
416 | 浮动油封 | XF150-180-15 |  |  | 个 |  |  | 2 |  | 1号库，过期，报废,2013年产品 | 16 | 32
417 | 浮动油封 | 外径163 |  |  | 个 |  |  | 1 |  | 1号库，过期，报废,2013年产品 | 12 | 12
418 | 浮动油封 | 180×140×12 |  |  | 个 |  |  | 1 |  | 1号库，过期，报废,2013年产品 | 16 | 16
419 | 浮动油封 | 135×170×12 |  |  | 个 |  |  | 1 |  | 1号库，过期，报废,2013年产品 | 12 | 12
420 | 弹簧 | φ44×900 |  |  | 根 |  |  | 2 |  | 1号库，本矿无用途，报废 | 60.3448 | 120.6896
421 | 进线口组件 | COIV011411-A |  |  | 个 |  |  | 1 |  | 1号库，已淘汰，报废 | 1680 | 1680
422 | 轴承 | SKF 230EC |  |  | 个 |  |  | 1 |  | 1号库，无内圈，报废 | 1794.87 | 1794.87
423 | 轴承 | NU326-E |  |  | 个 |  |  | 1 |  | 1号库，无内圈，报废 | 2250 | 2250
424 | 极速胶 | J3-20 |  |  | 个 |  |  | 20 |  | 1号库，过期，报废 | 1.5 | 30
425 | 高级化学锚栓胶管 | M16 |  |  | 支 |  |  | 22 |  | 1号库，过期，报废，2019年11月 | 0.6 | 13.2
426 | 隔离接头组合 | GLT-00 |  |  | 个 |  |  | 20 |  | 1号库，淘汰，报废 | 4320 | 86400
427 | 矿用支架（柱）压力传感器 | GZY50 |  |  | 个 |  |  | 23 |  | 1号库，淘汰，报废，2013年产品 | 1600 | 36800
428 | 单轨吊电缆架 |  |  |  | 个 |  |  | 4 | 平板车附件 | 1号库，淘汰，报废 | 0 | 0
429 | 方形哑铃销 |  |  |  | 个 | 原张家口运输机 |  | 4 |  | 1号库，淘汰，大修后，哑铃销变长已不能使用，报废 | 837.6067 | 3350.4267
430 | 三角皮带 | B-1727Li 1771ld |  |  | 根 |  |  | 10 |  | 1号库，无用途，报废 | 40 | 400
431 | 本安型触摸显示屏 | TPH-24/10 |  |  | 个 |  |  | 2 |  | 1号库，无维修价值，报废 | 12389.38 | 24778.76
432 | 支架控制器防尘堵头 |  |  |  | 个 |  |  | 52 | 主机附件 | 1号库，无用途，报废 | 0 | 0
433 | 电阻表 |  |  |  | 个 |  |  | 1 |  | 1号库，坏，无维修价值，报废 | 185 | 185
434 | 三角皮带 |  |  |  | 条 |  |  | 6 |  | 1号库，淘汰，报废 | 20 | 120
435 | 不间断电源主机 |  |  |  | 台 |  |  | 1 |  | 1号库，淘汰，报废 | 9406.19 | 9406.19
436 | 道夹板 |  |  |  | 根 |  |  | 36 |  | 1号库，淘汰，报废 | 22.1238 | 796.458
437 | 十字头螺栓 | M12×35 |  |  | 个 | 轨道道夹板螺栓 |  | 240 |  | 1号库，淘汰，报废 | 6.84 | 1641.6
438 | 易熔塞 | M22×20 |  |  | 个 |  |  | 19 |  | 1号库，坏，报废 | 26.5485 | 504.4215
439 | 球形截止阀 | DN40 |  |  | 个 |  |  | 2 |  | 1号库，坏，报废 | 39.823 | 79.6461
440 | 数字万用表 | DT9205A |  |  | 个 |  |  | 1 |  | 1号库，坏，报废 | 424.78 | 424.78
441 | 消毒液 | 30瓶/箱 |  |  | 箱 |  |  | 2 |  | 1号库，过期，报废 | 39.823 | 79.646
442 | 矿用本质安全型行程开关 | DC24V/0.5A |  |  | 个 |  |  | 4 |  | 1号库，淘汰，报废，本矿已不在使用唐山开诚变频器，2013年产品 | 194.6903 | 778.7611
443 | 转速传感器 | GSG1000 |  |  | 个 |  |  | 2 |  | 1号库，淘汰，报废，本矿已不在使用唐山开诚变频器，2013年产品 | 1755.17 | 3510.34
444 | 零序电流互感器 | LMFY-φ100 2000V |  |  | 个 |  |  | 13 |  | 1号库，淘汰，报废，2013年产品 | 663.7168 | 8628.3186
445 | 洗车机 | 黑马 QM0718 18L/min |  |  | 台 |  |  | 1 |  | 1号库，无维修价值，报废 | 4867.26 | 4867.26
446 | 氨氮工作试剂包 |  |  |  | 包 |  |  | 1 |  | 1号库，过期，报废 | 2250 | 2250
447 | CJG10型光干式甲烷测定器 |  |  |  | 个 |  |  | 6 |  | 1号库，过期，报废，有效期到2015年 | 1150.44 | 6902.64
448 | 多参数气体测定器 | CD4型 |  |  | 个 |  |  | 3 |  | 1号库，过期，报废，有效期到2014年 | 2123.894 | 6371.682
449 | 便携式甲烷测定报警器 | JCB4型 |  |  | 个 |  |  | 5 |  | 1号库，淘汰，报废 | 525 | 2625
450 | 一氧化碳测定器 | CTH1000型 |  |  | 个 |  |  | 3 |  | 1号库，淘汰，报废 | 3333.334 | 10000.002
451 | 转速传感器 | GSH4 |  |  | 个 |  |  | 1 |  | 1号库，淘汰，报废 | 1755.17 | 1755.17
452 | 便携式氧气检测报警仪 | CYH30 |  |  | 个 |  |  | 2 |  | 1号库，淘汰，报废 | 1239.315 | 2478.63
453 | 电动机综合保护器 | JDB-80-2型 |  |  | 个 |  |  | 1 |  | 1号库，淘汰，报废 | 461.84 | 461.84
454 | 电动机综合保护器 | JDB-40-2型 |  |  | 个 |  |  | 2 |  | 1号库，淘汰，报废 | 936 | 1872
455 | 电动机综合保护器 | JDB-120-2型 |  |  | 个 |  |  | 2 |  | 1号库，淘汰，报废 | 1120 | 2240
456 | 本安型控制继电器 | JHK-36/18 |  |  | 个 |  |  | 1 |  | 1号库，淘汰，报废 | 431.035 | 431.035
457 | 电动机综合保护器 | JDB-225-A型 |  |  | 个 |  |  | 9 |  | 1号库，淘汰，报废 | 266.0617 | 2394.555
458 | 电动机综合保护器 | JDB-80C-A2型 |  |  | 个 |  |  | 3 |  | 1号库，淘汰，报废 | 232.7589 | 698.2767
459 | 电动机综合保护器 | JDB-80C |  |  | 个 |  |  | 3 |  | 1号库，淘汰，报废 | 232.7589 | 698.2767
460 | 润滑脂 | XHP222 1Kg/桶 |  |  | 桶 |  |  | 4 |  | 1号库，过期，报废，2013年8月产品 | 200 | 800
461 | 润滑脂 | XHP222 1Kg/桶 |  |  | 桶 |  |  | 17 |  | 1号库，过期，报废，2014年产品 | 200 | 3400
462 | 防爆行程开关 |  |  |  | 个 |  |  | 1 |  | 1号库，坏，无维修价值，报废 | 194.6903 | 194.6903
463 | 角磨机 |  |  |  | 个 |  |  | 2 |  | 1号库，坏，无维修价值，报废 | 160 | 320
464 | 变色硅胶 | HG/T2765.4-2005 500g/罐 |  |  | 罐 |  |  | 6 |  | 1号库，过期，报废，2014年产品 | 17.699 | 106.194
465 | 控制变压器 | BKC-100A 660/1140/36 |  |  | 个 |  |  | 1 |  | 1号库，淘汰，报废 | 601.77 | 601.77
466 | 矿用隔爆兼本安型直流稳压电源 |  |  |  | 个 |  |  | 1 |  | 1号库，淘汰，报废，旧件，深圳市震有科技 | 877 | 877
467 | 甲烷断电仪 | DJ4G型 |  |  | 个 |  |  | 1 |  | 1号库，淘汰，旧件，报废 | 3743.3628 | 3743.3628
468 | 矿用本安数据光端机 | KTG8型 |  |  | 个 |  |  | 1 |  | 1号库，淘汰，旧件，报废 | 3200 | 3200
469 | 绝缘电阻表 | ZC25-4 0-1000兆欧 |  |  | 个 |  |  | 7 |  | 1号库，坏，无维修价值，报废 | 380 | 2660
470 | 吹风机 |  |  |  | 个 |  |  | 1 |  | 1号库，坏，无维修价值，报废 | 371 | 371
471 | 交流接触器 | 600A 1500V 900KW |  |  | 个 |  |  | 1 |  | 1号库，坏，无维修价值，报废 | 40707.96 | 40707.96
472 | 交流接触器 | 250A 1500V 900KW |  |  | 个 |  |  | 1 |  | 1号库，坏，无维修价值，报废 | 1551.724 | 1551.724
473 | 照明金属卤化物灯 | E40 220V 250W |  |  | 个 |  |  | 1 |  | 1号库，淘汰，报废 | 52 | 52
474 | 灯管 | T8 18W 60CM |  |  | 根 |  |  | 17 |  | 1号库，淘汰，报废 | 25.862 | 439.654
475 | 金属卤化物灯 | TLZ150KW E-40 |  |  | 个 |  |  | 1 |  | 1号库，淘汰，报废 | 52 | 52
476 | 铅酸电瓶 | 12V24AH/20HR |  |  | 块 |  |  | 2 |  | 1号库，旧，无维修价值，报废 | 1061.9467 | 2123.8933
477 | 电子镇流器 | 220V 环形管 |  |  | 个 |  |  | 1 |  | 1号库，淘汰，报废 | 15 | 15
478 | PLC电网综合保护器 | LK3101 DZBP |  |  | 个 |  |  | 1 |  | 1号库，坏，无维修价值，报废 | 13097.345 | 13097.345
479 | 荧光灯管 | T8 36W 1.2m |  |  | 根 |  |  | 9 |  | 1号库，淘汰，报废 | 7 | 63
480 | 真空本体 | QBZ-60 660(380) |  |  | 个 |  |  | 2 |  | 1号库，淘汰，报废 | 3120.3 | 6240.6
481 | 隔离换向开关 | DH7-80/660 |  |  | 个 |  |  | 2 |  | 1号库，淘汰，报废 | 100 | 200
482 | 矿用隔爆照明信号综保本体 | ZBZ-4.0/1140/660M |  |  | 个 |  |  | 1 |  | 1号库，淘汰，报废 | 2695.25 | 2695.25
483 | 矿用本安型转速传感器 | GSG1000 |  |  | 个 |  |  | 2 |  | 1号库，淘汰，报废，唐山开诚产品 | 1755.17 | 3510.34
484 | 高频高管电源 | AC380V变DC110V/220V 230707NZ |  |  | 个 |  |  | 1 |  | 1号库，淘汰，报废 | 2991.45 | 2991.45
485 | 电池 | NI-MH D8000mAH 12V |  |  | 个 |  |  | 6 |  | 1号库，无用途，报废，2014年产品 | 280 | 1680
486 | 采煤机隔离开关 | 3.6KV 800A |  |  | 个 |  |  | 1 |  | 1号库，坏，无维修价值，报废 | 61061.95 | 61061.95
487 | 电动机综合保护器 | JDB-120-A |  |  | 个 |  |  | 1 |  | 1号库，淘汰，报废 | 508.55 | 508.55
488 | 电动机综合保护控制器 | JDB-40-B |  |  | 个 |  |  | 1 |  | 1号库，淘汰，报废 | 936 | 936
489 | 保护器 | WT-QBZ |  |  | 个 |  |  | 2 |  | 1号库，淘汰，旧，无维修价值 | 5929.205 | 11858.41
490 | 保护器 | WTJ120 |  |  | 个 |  |  | 1 |  | 1号库，旧，坏，无维修价值，报废 | 3700 | 3700
491 | 电动机综合保护控制器 | JDB-120-B |  |  | 个 |  |  | 1 |  | 1号库，淘汰，报废 | 1250 | 1250
492 | 电动机综合保护控制器 | JDB-80-B |  |  | 个 |  |  | 2 |  | 1号库，淘汰，报废 | 1120 | 2240
493 | 矿用隔爆型手提电磁启动器电子保护器 |  |  |  | 个 |  |  | 2 |  | 1号库，淘汰，报废，浙江剑飞 | 280 | 560
494 | 组合开关 | 3LB3 |  |  | 个 |  |  | 1 |  | 1号库，淘汰，报废，煤电钻配件 | 128.205 | 128.205
495 | 电动机综合保护器 | JDB-80A |  |  | 个 |  |  | 1 |  | 1号库，淘汰，报废 | 1120 | 1120
496 | 电动机综合保护器 | JDB-80A-2型 |  |  | 个 |  |  | 1 |  | 1号库，淘汰，报废 | 1120 | 1120
497 | 变压器产品标识卡 | BK-533 |  |  | 台 |  |  | 1 |  | 1号库11号货架，2011年产品，淘汰报废 | 601.77 | 601.77
498 | 隔离换向开关 | DH2-7 200A |  |  | 个 |  |  | 1 |  | 1号库11号货架，坏，无维修价值报废 | 275 | 275
499 | 防爆行程开关 | dlxk-5D 5A |  |  | 个 |  |  | 1 |  | 1号库11号货架，旧，坏，无维修价值报废，浙江沈鹰 | 194.6903 | 194.6903
500 | 矿用本质安全型行程开关 | KHX24 |  |  | 个 |  |  | 4 |  | 1号库，淘汰，报废，唐山开诚2013年产品 | 194.6903 | 778.7611
501 | 隔离换向开关 | QC815-60A |  |  | 个 |  |  | 2 |  | 1号库，淘汰，报废，乐清市长征，2013年产品 | 4500 | 9000
502 | 控制变压器 | BCK-100VA |  |  | 个 |  |  | 1 |  | 1号库11号货架，坏，报废，玉林沪通特种变压器 | 601.77 | 601.77
503 | 淋浴头 |  |  |  | 个 |  |  | 1 |  | 1号库12号货架，损坏，报废 | 0 | 0
504 | 醇酸调和漆 | 白 3Kg C03-1 |  |  | 桶 |  |  | 1 |  | 1号库12号货架，过期，报废 | 30 | 30
505 | 玻璃胶 |  |  |  | 个 |  |  | 2 |  | 1号库12号货架，过期，报废 | 17.7 | 35.4
506 | 电磁流量计 | FYLDG-SN32-J2 220VAC |  |  | 个 |  |  | 1 |  | 1号库12号货架，坏，无维修价值报废 | 2610.62 | 2610.62
507 | 自喷漆 | 白 |  |  | 瓶 |  |  | 20 |  | 1号库12号货架，过期，报废 | 7.2271 | 144.5417
508 | 铝喷头 | 6分 |  |  | 个 |  |  | 33 |  | 1号库12号货架，淘汰报废。 | 10.6195 | 350.4435
509 | 强力白厚话 | 0.8Kg |  |  | 桶 |  |  | 11 |  | 1号库12号货架，过期，报废 | 30 | 330
510 | 温度采集模块 | EDA9018A |  |  | 个 |  |  | 6 |  | 1号库13号货架，旧，无维修价值，报废 | 1557.5233 | 9345.14
511 | 线路切换器 | KZD-20Q |  |  | 台 |  |  | 1 |  | 1号库14号货架，淘汰，报废，江苏三恒，2011年产品 | 4000 | 4000
512 | 车载电台 | KTL104-1-11 |  |  | 套 |  |  | 2 |  | 1号库14号货架，淘汰，报废，武汉七环，2010年产品 | 11061.9475 | 22123.895
513 | 金属卤素灯 |  |  |  | 台 |  |  | 1 |  | 1号库14号货架，淘汰，报废 | 52 | 52
514 | 数字硬盘录像机 | HB7008V |  |  | 台 |  |  | 1 |  | 1号库14号货架，淘汰，报废，2011年产品 | 2442 | 2442
515 | 扫把 |  |  |  | 个 |  |  | 36 |  | 1号库15号货架 | 17.242 | 620.712
516 | 电缆室温冷补胶 |  |  |  | 箱 |  |  | 2 |  | 1号库15号货架，过期，报废 | 513.2743 | 1026.5487
517 | 控制电缆（带铁质护套） |  |  |  | 根 |  |  | 15 |  | 1号库15号货架，无用途，力德移交，报废 | 260 | 3900
518 | 暖气片 |  |  |  | 组 |  |  | 81 |  | 锅炉房外，坏，报废 | 371.681 | 30106.161
519 | 机身拉杆 |  |  |  | 根 |  |  | 1 |  | 供应科厂区，已拉断，报废 | 8672.57 | 8672.57
520 | 电缆槽 |  |  |  | 个 | 转载机 |  | 25 | 随主机供货 | 供应科厂区，智能化改造后无用途，报废 | 1100 | 27500
521 | 移变列车电缆槽 |  |  |  | 个 |  |  | 23 | 移变列车附件 | 供应科厂区，现已变成自移列车，报废 | 0 | 0
522 | 单轨吊 |  |  |  | 节 |  |  | 6 | 平板车附件 | 供应科厂区，现已变成自移列车，报废 | 0 | 0
523 | 防爆泛光灯 | 卤素灯 NFE010-M |  |  | 盏 |  |  | 15 |  | 供应科厂区，淘汰，报废 | 929.204 | 13938.06
524 | 矿用低浓度甲烷传感器 | GJ4-2002 |  |  | 个 |  |  | 1 |  | 供应科厂区，淘汰，报废 | 3097.346 | 3097.346
525 | 拉杆螺栓 |  |  |  | 根 | 采煤机 |  | 2 |  | 供应科厂区，坏，报废 | 8672.57 | 17345.14
526 | 二轴组件 |  |  |  | 个 | 采煤机摇臂 |  | 1 |  | 供应科厂区，坏，报废 | 35044.25 | 35044.25
527 | 惰轮 |  |  |  | 个 | 采煤机 |  | 1 |  | 供应科厂区，坏，报废 | 4247.79 | 4247.79
528 | 惰轮端盖 |  |  |  | 个 | 采煤机 |  | 1 |  | 供应科厂区，坏，报废 | 615.38 | 615.38
529 | 推拉头 |  |  |  | 个 |  |  | 4 |  | 供应科厂区，坏，报废 | 3893.806 | 15575.224
530 | 推移座 |  |  |  | 个 |  |  | 1 |  | 供应科厂区，坏，报废 | 4380.53 | 4380.53
531 | 支撑滑靴 |  |  |  | 个 |  |  | 1 |  | 供应科厂区，坏，报废 | 6227.435 | 6227.435
532 | 扭矩轴 | 13308-02 |  |  | 个 |  |  | 1 |  | 供应科厂区，坏，报废 | 3902.6533 | 3902.6533
533 | 减速器 |  |  |  | 个 |  |  | 1 |  | 供应科厂区，坏，报废，无维修价值，力德公司移交 | 1500 | 1500
534 | 联轴器 | φ330 轴径120 |  |  | 个 |  |  | 0.5 |  | 供应科厂区，坏，报废，无维修价值，力德公司移交 | 4480 | 2240
535 | 单轨吊 |  |  |  | 个 |  |  | 2 | 平板车附件 | 供应科厂区，淘汰，报废 | 0 | 0
536 | 机身拉杆螺栓 | 短 |  |  | 根 | 采煤机 |  | 2 |  | 供应科厂区，坏，报废 | 6106.19 | 12212.38
537 | 高压胶管 | φ159 10米/根 |  |  | 根 |  |  | 8 |  | 供应科厂区，坏，报废 | 1192.9188 | 9543.35
538 | 高压胶管 | φ108 10米/根 |  |  | 根 |  |  | 3 |  | 供应科厂区，坏，报废 | 1681.4167 | 5044.25
539 | 高压胶管 | DN51 45MPa 10米/根 |  |  | 根 |  |  | 1 |  | 供应科厂区，坏，报废 | 2241.888 | 2241.888
540 | 电缆托架 |  |  |  | 个 |  |  | 4 | 随平板车报废 | 筒仓厂区，淘汰，报废 | 0 | 0
541 | 高压胶管 | DN12-40/1000 |  |  | 根 |  |  | 10 |  | 供应科厂区，已出库，过期报废 | 26.2738 | 262.7378
542 | 高压胶管 | DN19×3000 |  |  | 根 |  |  | 1 |  | 供应科厂区，已出库，过期报废 | 100.407 | 100.407
543 | 高压胶管 | SSKVDN51-5米 |  |  | 根 |  |  | 5 |  | 供应科厂区，已出库，过期报废 | 1579.6467 | 7898.2333
544 | 高压胶管 | 19×2k2×800 |  |  | 根 |  |  | 9 |  | 供应科厂区，已出库，过期报废 | 38.1318 | 343.1864
545 | 高压胶管 | 螺扣 32×4×8000 |  |  | 根 |  |  | 2 |  | 供应科厂区，已出库，过期报废 | 368.938 | 737.876
546 | 高压胶管 | 螺扣 51×4×8000 |  |  | 根 |  |  | 1 |  | 供应科厂区，已出库，过期报废 | 1793.5104 | 1793.5104
547 | 高压胶管 | DIN20043-12-4000 |  |  | 根 |  |  | 20 |  | 供应科厂区，已出库，过期报废 | 89.6351 | 1792.7022
548 | 高压胶管 | DN10×1000 |  |  | 根 |  |  | 40 |  | 供应科厂区，已出库，过期报废 | 22.75 | 910
549 | 高压胶管 | DN10×2×1200 |  |  | 根 |  |  | 10 |  | 供应科厂区，已出库，过期报废 | 25.96 | 259.6
550 | 高压胶管 | DN10×2×1400 |  |  | 根 |  |  | 10 |  | 供应科厂区，已出库，过期报废 | 29.17 | 291.7
551 | 高压胶管 | DN10×2×1600 |  |  | 根 |  |  | 10 |  | 供应科厂区，已出库，过期报废 | 32.38 | 323.8
552 | 高压胶管 | DN10×2×1750 |  |  | 根 |  |  | 10 |  | 供应科厂区，已出库，过期报废 | 34.7875 | 347.875
553 | 高压胶管 | DN10×2×2200 |  |  | 根 |  |  | 10 |  | 供应科厂区，已出库，过期报废 | 42.01 | 420.1
554 | 高压胶管 | DN10×2×2900 |  |  | 根 |  |  | 5 |  | 供应科厂区，已出库，过期报废 | 53.245 | 266.225
555 | 高压胶管 | DN10×2×2950 |  |  | 根 |  |  | 10 |  | 供应科厂区，已出库，过期报废 | 54.0475 | 540.475
556 | 高压胶管 | DN10×2×300 |  |  | 根 |  |  | 10 |  | 供应科厂区，已出库，过期报废 | 11.515 | 115.15
557 | 高压胶管 | DN10×2×3200 |  |  | 根 |  |  | 10 |  | 供应科厂区，已出库，过期报废 | 58.06 | 580.6
558 | 高压胶管 | DN10×2×500 |  |  | 根 |  |  | 10 |  | 供应科厂区，已出库，过期报废 | 14.725 | 147.25
559 | 高压胶管 | DN10×2×700 |  |  | 根 |  |  | 10 |  | 供应科厂区，已出库，过期报废 | 17.935 | 179.35
560 | 高压胶管 | DN10×2×750 |  |  | 根 |  |  | 10 |  | 供应科厂区，已出库，过期报废 | 18.7375 | 187.375
561 | 高压胶管 | DN10×200 |  |  | 根 |  |  | 2 |  | 供应科厂区，已出库，过期报废 | 9.91 | 19.82
562 | 高压胶管 | DN10×800 |  |  | 根 |  |  | 41 |  | 供应科厂区，已出库，过期报废 | 19.54 | 801.14
563 | 高压胶管 | DN10-40/1400 |  |  | 根 |  |  | 14 |  | 供应科厂区，已出库，过期报废 | 29.17 | 408.38
564 | 高压胶管 | DN13×2×3800 |  |  | 根 |  |  | 10 |  | 供应科厂区，已出库，过期报废 | 85.411 | 854.1102
565 | 高压胶管 | DN13×2×550 |  |  | 根 |  |  | 10 |  | 供应科厂区，已出库，过期报废 | 16.7696 | 167.6958
566 | 高压胶管 | DN13×2×650 |  |  | 根 |  |  | 4 |  | 供应科厂区，已出库，过期报废 | 18.8816 | 75.5265
567 | 高压胶管 | DN13×2×800 |  |  | 根 |  |  | 10 |  | 供应科厂区，已出库，过期报废 | 22.0497 | 220.4969
568 | 高压胶管 | DN13×2×2100 |  |  | 根 |  |  | 5 |  | 供应科厂区，已出库，过期报废 | 49.5063 | 247.5313
569 | 高压胶管 | DN13-32/3800 |  |  | 根 |  |  | 10 |  | 供应科厂区，已出库，过期报废 | 85.411 | 854.1102
570 | 高压胶管 | DN13-32/650 |  |  | 根 |  |  | 10 |  | 供应科厂区，已出库，过期报废 | 18.8816 | 188.8162
571 | 高压胶管 | DN19×2×1100 |  |  | 根 |  |  | 6 |  | 供应科厂区，已出库，过期报废 | 46.7962 | 280.7774
572 | 高压胶管 | DN19×4000 |  |  | 根 |  |  | 19 |  | 供应科厂区，已出库，过期报废 | 130.5522 | 2480.4924
573 | 高压胶管 | DN19×5000 |  |  | 根 |  |  | 1 |  | 供应科厂区，已出库，过期报废 | 157.345 | 157.345
574 | 高压胶管 | DN25×20000 |  |  | 根 |  |  | 7 |  | 供应科厂区，已出库，过期报废 | 728.186 | 5097.302
575 | 高压胶管 | DN25×4×550 |  |  | 根 |  |  | 10 |  | 供应科厂区，已出库，过期报废 | 33.8211 | 338.2113
576 | 高压胶管 | DN25×4×750 |  |  | 根 |  |  | 10 |  | 供应科厂区，已出库，过期报废 | 41.0281 | 410.2805
577 | 高压胶管 | DN25-20/1901 |  |  | 根 |  |  | 3 |  | 供应科厂区，已出库，过期报废 | 82.4679 | 247.4037
578 | 高压胶管 | DN25-35/1100 |  |  | 根 |  |  | 22 |  | 供应科厂区，已出库，过期报废 | 53.6402 | 1180.0839
579 | 高压胶管 | DN10-4SP-40/2200 |  |  | 根 |  |  | 15 |  | 供应科厂区，已出库，过期报废 | 42.01 | 630.15
580 | 高压胶管 | DN10-40/3200 |  |  | 根 |  |  | 25 |  | 供应科厂区，已出库，过期报废 | 58.06 | 1451.5
581 | 高压胶管 | DN10-40/750 |  |  | 根 |  |  | 15 |  | 供应科厂区，已出库，过期报废 | 18.7375 | 281.0625
582 | 高压胶管 | DN12-40/500 |  |  | 根 |  |  | 8 |  | 供应科厂区，已出库，过期报废 | 15.7136 | 125.7084
583 | 高压胶管 | DN12-40-3000 |  |  | 根 |  |  | 10 |  | 供应科厂区，已出库，过期报废 | 68.5147 | 685.1467
584 | 高压胶管 | DN12-40-4000 |  |  | 根 |  |  | 10 |  | 供应科厂区，已出库，过期报废 | 89.6351 | 896.3511
585 | 高压胶管 | DN13×1500 |  |  | 根 |  |  | 40 |  | 供应科厂区，已出库，过期报废 | 36.834 | 1473.36
586 | 高压胶管 | DN13×2×1700 |  |  | 根 |  |  | 10 |  | 供应科厂区，已出库，过期报废 | 41.0581 | 410.5809
587 | 高压胶管 | DN13×2×3300 |  |  | 根 |  |  | 5 |  | 供应科厂区，已出库，过期报废 | 74.8508 | 374.254
588 | 高压胶管 | DN25-35/550 |  |  | 根 |  |  | 6 |  | 供应科厂区，已出库，过期报废 | 33.8211 | 202.9267
589 | 高压胶管 | DN25-35/750 |  |  | 根 |  |  | 10 |  | 供应科厂区，已出库，过期报废 | 41.0281 | 410.2805
590 | 高压胶管 | DN32×20000 |  |  | 根 |  |  | 7 |  | 供应科厂区，已出库，过期报废 | 911.681 | 6381.767
591 | 高压胶管 | DN38×4×1900 |  |  | 根 |  |  | 26 |  | 供应科厂区，已出库，过期报废 | 124.6035 | 3239.6919
592 | 高压胶管 | DN38×4SP/1900 |  |  | 根 |  |  | 2 |  | 供应科厂区，已出库，过期报废 | 124.6035 | 249.2071
593 | 高压胶管 | DN38×5000/32MPa |  |  | 根 |  |  | 2 |  | 供应科厂区，已出库，过期报废 | 268.8507 | 537.7013
594 | 高压胶管 | DN38G×10000 |  |  | 根 |  |  | 22 |  | 供应科厂区，已出库，过期报废 | 501.5073 | 11033.1613
595 | 高压胶管 | DN38S-32×/1900 |  |  | 根 |  |  | 15 |  | 供应科厂区，已出库，过期报废 | 124.6035 | 1869.053
596 | 高压胶管 | DN51×7000 |  |  | 根 |  |  | 3 |  | 供应科厂区，已出库，过期报废 | 683.648 | 2050.944
597 | 高压胶管 | DN51-20/1900 |  |  | 根 |  |  | 7 |  | 供应科厂区，已出库，过期报废 | 185.5616 | 1298.9312
598 | 高压胶管 | DN65SSKV-10000-20MPa |  |  | 根 |  |  | 3 |  | 供应科厂区，已出库，过期报废 | 3716.8144 | 11150.4433
599 | 高压胶管 | KJ13-35MPa-1500 |  |  | 根 |  |  | 10 |  | 供应科厂区，已出库，过期报废 | 36.834 | 368.34
600 | 高压胶管 | KJ13-35MPa-2000 |  |  | 根 |  |  | 10 |  | 供应科厂区，已出库，过期报废 | 47.3942 | 473.9422
601 | 高压胶管 | KJ16×46×800 |  |  | 根 |  |  | 9 |  | 供应科厂区，已出库，过期报废 | 26.4 | 237.6
602 | 高压胶管 | DN19×0.8/45MPa |  |  | 根 |  |  | 5 |  | 供应科厂区，已出库，过期报废 | 243.0708 | 1215.3537
603 | 高压胶管 | DN65×10000 |  |  | 根 |  |  | 1 |  | 供应科厂区，已出库，过期报废 | 3451.325 | 3451.325
604 | 高压胶管 | DN51×4SP×3000 |  |  | 根 |  |  | 5 |  | 供应科厂区，已出库，过期报废 | 292.992 | 1464.96
605 | 螺纹接头高压胶管 | 32×2200 |  |  | 根 |  |  | 1 |  | 供应科厂区，已出库，过期报废 | 127.6986 | 127.6986
606 | 螺纹接头高压胶管 | 45×2200 |  |  | 根 |  |  | 5 |  | 供应科厂区，已出库，过期报废 | 480 | 2400
607 | 螺纹接头高压胶管 | DN12.5×6000 |  |  | 根 |  |  | 1 |  | 供应科厂区，已出库，过期报废 | 131.876 | 131.876
608 | 螺纹接头高压胶管 | DN32×5000 |  |  | 根 |  |  | 1 |  | 供应科厂区，已出库，过期报废 | 244.159 | 244.159
609 | 钢丝网编织高压胶管 | 159×4SP×2000 |  |  | 根 |  |  | 1 |  | 供应科厂区，已出库，过期报废 | 1192.9188 | 1192.9188
610 | 高压胶管 | KJ13×4SP×600 |  |  | 根 |  |  | 10 |  | 供应科厂区，已出库，过期报废 | 20.133 | 201.33
611 | 高压胶管 | KJ13×4SP×1000 |  |  | 根 |  |  | 10 |  | 供应科厂区，已出库，过期报废 | 27.1327 | 271.3267
612 | 高压胶管 | DN10-40/700 |  |  | 根 |  |  | 5 |  | 供应科厂区，已出库，过期报废 | 17.935 | 89.675
613 | 高压胶管 | SKV64-42MPa(15米） |  |  | 根 |  |  | 27 |  | 供应科厂区，1408工作面配套高压胶管，区队未二次利用，大部分高压胶管为2021年生产，现已报废。 | 5575.2217 | 150530.985
614 | 高压胶管 | SKV64-42MPa(9米） |  |  | 根 |  |  | 2 |  |  | 2430 | 4860
615 | 高压胶管 | SKV64-45MPa(15米） |  |  | 根 |  |  | 4 |  |  | 5575.2217 | 22300.8867
616 | 高压胶管 | SKV64-30MPa(15米） |  |  | 根 |  |  | 1 |  |  | 5575.2217 | 5575.2217
617 | 高压胶管 | SKV51-70MPa(15米） |  |  | 根 |  |  | 33 |  |  | 5132.7432 | 169380.5265
618 | 高压胶管 | SKV51-42MPa(15米） |  |  | 根 |  |  | 6 |  |  | 1953.257 | 11719.542
619 | 高压胶管 | DN51（10米） |  |  | 根 |  |  | 20 |  |  | 3008.85 | 60177
620 | 高压胶管 | DN51（5米） |  |  | 根 |  |  | 1 |  |  | 1500 | 1500
621 | 高压胶管 | DN51（2米） |  |  | 根 |  |  | 2 |  |  | 195.328 | 390.656
622 | 高压胶管 | DN25-21MPa(20米） |  |  | 根 |  |  | 14 |  |  | 728.186 | 10194.604
623 | 高压胶管 | DN25-175bar(20米） |  |  | 根 |  |  | 3 |  |  | 728.186 | 2184.558
624 | 高压胶管 | DN25-21MPa(5米） |  |  | 根 |  |  | 4 |  |  | 309.734 | 1238.936
625 | 高压胶管 | DN32-35MPa(20米） |  |  | 根 |  |  | 14 |  |  | 911.6815 | 12763.5408
626 | 高压胶管 | DN32-35MPa(10米） |  |  | 根 |  |  | 3 |  |  | 452.142 | 1356.426
627 | 高压胶管 | DN19-21MPa(2米） |  |  | 根 |  |  | 1 |  |  | 72.7895 | 72.7895
628 | 高压胶管 | KJ13(15米） |  |  | 根 |  |  | 1 |  |  | 321.96 | 321.96
629 | 电源箱 | KDW28-18 |  |  | 台 |  |  | 12 |  | 报废。扩播电源，设备更新，通风区库房 | 4837.76 | 5805.312
630 | 光端机 | KTG113(A) |  |  | 台 |  |  | 3 |  | 报废。设备更新 | 7522.125 | 22566.375
631 | 矿用顶板离层分站 | KJ29-F |  |  | 台 |  |  | 8 |  | 报废。系统更新，通风区库房 | 8119.65 | 64957.2
632 | 网络延伸器 | KCT18 |  |  | 台 |  |  | 2 |  | 报废。设备更新，通风区库房 | 2200 | 4400
633 | 扩音话站 | KT425.3 |  |  | 台 |  |  | 19 |  | 报废。设备更新，通风区库房 | 4247.7875 | 8070.7963
634 | 电源箱 | KDW65 |  |  | 台 |  |  | 1 |  | 报废。进水(老南翼)，通风区库房 | 13982 | 1398.2
635 | 人员定位读卡器 | KJ150A-F1 |  |  | 台 |  |  | 21 |  | 报废。主板损坏(无法维修)，通风区库房 | 7522.124 | 15796.4604
636 | 断电仪 |  |  |  | 台 |  |  | 2 |  | 报废。系统更新，通风区库房 | 5200 | 10400
637 | 开停传感器 |  |  |  | 台 |  |  | 13 |  | 报废。系统更新，通风区库房 | 442.4775 | 5752.2075
638 | 顶板离层传感器 |  |  |  | 台 |  |  | 21 |  | 报废。系统更新，通风区库房 | 1415.9292 | 29734.5133
639 | 监测监控分站 |  |  |  | 台 |  |  | 2 |  | 报废。系统更新，通风区库房 | 8119.65 | 1623.93
640 | 本安型监控分站 | KJF130 |  |  | 台 |  |  | 2 |  | 通风区库房，水淹报废 | 13274 | 2654.8
641 | 电池 | NI-MH D8000mAh 12V |  |  | 节 |  |  | 27 |  | 通风区库房，淘汰报废 | 280 | 7560
642 | 本安型监控分站 | KJF130 |  |  | 个 |  |  | 2 |  | 通风区库房，水淹报废 | 13274.34 | 2654.868
643 | 四通接线盒 | 200A |  |  | 个 |  |  | 1 |  | 综采区库房 | 585.84 | 585.84
644 | 两通接线盒 | 200A |  |  | 个 |  |  | 1 |  | 综采区库房 | 585.84 | 585.84
645 | 三通接线盒 | 200A |  |  | 个 |  |  | 5 |  | 综采区库房 | 585.84 | 2929.2
646 | 两通接线盒 | 400A |  |  | 个 |  |  | 1 |  | 综采区库房 | 1106.195 | 1106.195
647 | 三通接线盒 | 400A |  |  | 个 |  |  | 1 |  | 综采区库房 | 1106.195 | 1106.195
648 | 单体 | 1.2米 |  |  | 根 |  |  | 3 |  | 综采区库房，无维修价值，报废 | 973.45 | 2920.35
649 | 单体 | 0.5米 |  |  | 根 |  |  | 1 |  | 综采区库房，无维修价值，报废 | 796.46 | 796.46
650 | 超前支架防倒油缸 |  |  |  | 根 |  |  | 3 |  | 采区库房，无维修价值报废（活柱杆弯曲） | 3995.575 | 11986.725
651 | 便携AB修补胶 | 170FP-SET/400 |  |  | 套 |  |  | 41 |  | 皮带栈桥下库房，报废，有效期：2021-2022年 | 608.4062 | 24944.6562
652 | 摇臂一轴齿轮 | CON00302 |  |  | 件 |  |  | 1 |  | 皮带栈桥下库房，旧件，报废 | 17256.64 | 17256.64
653 | 摇臂二轴齿轮 | CON013302 |  |  | 件 |  |  | 1 |  | 皮带栈桥下库房，旧件，报废 | 35044.25 | 35044.25
654 | 摇臂二轴端盖 | CONO13302-5 |  |  | 件 |  |  | 1 |  | 皮带栈桥下库房，旧件，报废 | 557.5221 | 557.5221
655 | 闸阀 | DN100 |  |  | 个 |  |  | 8 |  | 采区库房，已损坏、报废 | 517.6988 | 4141.59
656 | 闸阀 | DN125 |  |  | 个 |  |  | 11 |  | 采区库房，已损坏、报废 | 769.9117 | 8469.0283
657 | 刮板机刮板 |  |  |  | 根 |  |  | 4 |  | 采区库房，已损坏、报废 | 1061.947 | 4247.788
658 | 转载机刮板 |  |  |  | 根 |  |  | 2 |  | 采区库房，已损坏、报废 | 1486.726 | 2973.452
659 | 闸阀 | DN150 |  |  | 个 |  |  | 1 |  | 采区库房，已损坏、报废 | 874.3367 | 874.3367
660 | 特殊接链环 |  |  |  | 个 |  |  | 2 |  | 综采区库房，旧，报废 | 3076.9229 | 6153.8457
661 | 接链环 | GL42×146 |  |  | 个 |  |  | 11 |  | 综采区库房，旧，报废 | 2844.8267 | 31293.0933
662 | 防爆永磁发电机 | FB-350-24Y |  |  | 台 |  |  | 3 |  | 无使用地点，应该属于一个设备的一部分，1号库11号货架，报废 | 607.3333 | 1822
663 | 输送机隔爆型三相异步电动机 | YDSB-4 4KW | 1015 |  | 台 |  |  | 1 |  | 2012年产品，在设备库，报废，分宜宏大 | 1093.5 | 1093.5
664 | 电机 | 4KW | 002482 |  | 台 |  |  | 1 |  | 2010年产品，非防爆，设备库，报废 | 1093.5 | 1093.5
665 | 电机 | YB2-162M-6 | 15006-01 |  | 台 |  |  | 1 |  | 2012年产品，报废，设备库，5.5KW | 1484.5 | 1484.5
666 | 三相异步电动机 | 15KW | 0200156 |  | 台 |  |  | 1 |  | 设备库，江苏大中，2012年出厂，不知道用途。报废。 | 4200 | 4200
667 | 三相异步电动机 | 3KW |  |  | 台 |  |  | 1 |  | 无维修价值报废，水泵库 | 1093.5 | 1093.5
668 | 电机 | 无铭牌 |  |  | 台 |  |  | 2 |  | 无维修价值，四号库，旧，报废 | 510 | 1020
669 | 振动棒电机 |  |  |  | 台 |  |  | 3 |  | 无维修价值，三号库，报废 | 510 | 1530
670 | 热水循环管道泵电机 |  |  |  | 台 |  |  | 1 |  | 无维修价值，三号库，报废 | 336.28 | 336.28
671 | 防爆电动机 | YBK2-132M-6 |  |  | 台 |  |  | 1 |  | 供应科厂区，无维修价值，报废 | 1972 | 197.2
672 | 三相异步电动机 | YE2-132S-4 | 202 |  | 台 |  |  | 1 |  | 设备库，带摆线针轮减速机，常州市南方电机有限公司，无维修价值报废。 | 1500 | 150
673 | 三相异步电动机 |  |  |  | 台 |  |  | 1 |  | 设备库，看不清铭牌，江苏中龙电机，无维修价值报废。 | 1500 | 150
674 | 三相异步电动机 | 4KW | 91231900 |  | 台 |  |  | 1 |  | 设备库，2009年出厂，无维修价值报废 | 1093.5 | 109.35
675 | 三相异步电动机 | 1.5KW | ZD22-4 |  | 台 |  |  | 1 |  | 设备库，无维修价值报废，南京江陵 | 743.59 | 74.359
676 | 电机 | TYPEY160M-4 | 13555 |  | 台 |  |  | 1 |  | 2013年出厂，非防爆，无维修价值报废。设备库 | 3335 | 333.5
677 | 电机 | YE2-132S-4 |  |  | 台 | 不知用途 |  | 1 |  | 非防爆，带摆线针轮减速器。设备库。常州市南方电机有限公司，无维修价值报废 | 4867.26 | 486.726
678 | 电机 | 15KW | 3423 |  | 台 |  |  | 1 |  | 上海速翔，无维修价值，本体锈烂。设备库。报废 | 4200 | 420
679 | 防爆电机 | YB2-132S-4 |  |  | 台 |  |  | 1 |  | 沈阳黎明产品，2013年出厂，5.5KW，电压等级380V/660V，无维修价值报废。 | 1484.5 | 148.45
680 | 电机 | YB2-160M2-2 | SL1060100-002 |  | 台 |  |  | 1 |  | 15KW，2010产品不知使用用途。设备库，上海上力，报废。 | 4200 | 420
681 | 电机 | YI-188M-4 |  |  | 台 |  |  | 1 |  | 2010年产品，无维修价值报废。18.5KW，设备库，河南黄河。 | 4560.25 | 456.025
682 | 电机 | 15KW |  |  | 台 |  |  | 1 |  | 2000年产品，无维修价值报废，设备库，上海喜开特。 | 4200 | 420
683 | 电机 | 37KW | 11664 |  | 台 |  |  | 1 |  | 山东华力机电，非防爆，2012年出厂，库存场地露天存放，无维修价值报废。 | 9120.5 | 912.05
684 | 电机 | 37KW | 11676 |  | 台 |  |  | 1 |  | 山东华力机电，非防爆，2012年出厂，库存场地露天存放，报废。 | 9120.5 | 912.05
685 | 电机 | 22KW | 09276 |  | 台 |  |  | 1 |  | 山东华力机电，非防爆，2012年出厂，库存场地露天存放，无维修价值报废。 | 5423 | 542.3
686 | 电机 | 22KW | 24457 |  | 台 |  |  | 1 |  | 山东华力机电，非防爆，2012年出厂，库存场地露天存放，无维修价值报废。 | 5423 | 542.3
687 | 防爆电机 | YBK2-315S-4 | 188 |  | 台 |  |  | 1 |  | 无锡市南方防爆，2007年出厂，380V/660V，110KW，库存场地露天存放。无维修价值报废。 | 33591.6667 | 3359.1667
688 | 防爆电机 | YBK2-160M-5 |  |  | 台 |  |  | 1 |  | 2008年出厂，无锡月亮，电压等级660V/1140V，无维修价值报废，设备库。 | 3000 | 300
689 | 三相异步电动机 | 0.75KW |  |  | 台 |  |  | 1 |  | 设备库，无维修价值报废 | 540 | 54
690 | 三相异步电动机 | 0.8KW |  |  | 台 |  |  | 1 |  | 设备库，无维修价值报废，南京江陵 | 560 | 56
691 | 西门子电机 | ICE0002-1AC4 |  |  | 台 | 原主井减速机散热电机 |  | 2 |  | 设备库，已淘汰报废，4KW，非防爆，现已替换成防爆电机。 | 2000 | 400
692 | 三相异步电动机 | Y100-2 380V 6.4A |  |  | 台 |  |  | 1 |  | 设备库，无维修价值报废，3KW，带泵卧式。 | 2802.3633 | 280.2363
693 | 电机 | ZGC-5*5 |  |  | 台 |  |  | 1 |  | 设备库，2014年产品,河北英迪电机泵业，带泵，无维修价值报废。 | 500 | 50
694 | 三相异步电动机 |  |  |  | 台 |  |  | 1 |  | 设备库，无铭牌无维修价值报废，带泵（立式离心） | 6465.5175 | 646.5517
695 | 三相异步电动机 | 4KW | 91231900 |  | 台 |  |  | 1 |  | 设备库，2009年出厂，无维修价值报废 | 1592.92 | 159.292
696 | 三相异步电动机 | 1.5KW | ZD22-4 |  | 台 |  |  | 1 |  | 设备库，无维修价值报废，南京江陵 | 743.59 | 74.359
697 | 防爆三相电动机 | YBS-80M-2 | 170925141 |  | 台 |  |  | 1 |  | 设备库，2017年9月产品，无维修价值报废，上海大速，1.1KW。 | 775.86 | 77.586
698 | 机头 |  |  |  | 套 |  |  | 1 |  | 机头一套，2007年出厂，只有机头架和5个滚筒。炸药库 | 184454 | 18445.4
699 | 矿用隔爆兼本质安全型真空电磁起动器 | QJZ2-30-1440/660V | 14043860 |  | 台 |  |  | 1 |  | 2014年出厂，无维修价值，淮南万泰。可作为配件开关。 | 1970 | 120.5133
700 | 矿用隔爆兼本质安全性可编程控制箱 | KXJ3-127 |  |  | 台 |  |  | 1 |  | 2018年出厂，智能化建设淘汰下来设备 | 58119.66 | 3555.4284
701 | 矿用隔爆兼本质安全型真空电磁起动器 | QJZ2-315-1440/660V | 1205721 |  | 台 |  |  | 1 |  | 2012年出厂，电光，无通信，淘汰，通电后不能启动 | 14945 | 448.35
702 | 组合开关 | KXJ-80/1140/660 |  |  | 台 |  |  | 1 |  | 江苏五洋，在库房门口，防爆外壳锈蚀严重，报废 | 42920.3525 | 1287.61
703 | 矿用隔爆型照明信号综合保护装置 | ZBZ-4.0/1140(660)M |  |  | 台 |  |  | 4 |  |  | 2863.24 | 343.6
704 | 矿用隔爆型煤电钻综合保护装置 | ZBZ-4.0/1140(660)-Z |  |  | 台 |  |  | 5 |  |  | 2478.63 | 390.75
705 | 矿用隔爆型煤电钻综合保护装置 | BAZ-4.0/1140(660)-Z |  |  | 台 |  |  | 1 |  | 设备库，淘汰设备 | 2863.24 | 343.6
706 | 矿用隔爆照明变压器板胡装置 | ZBZ-2.5/660（380）M |  |  | 台 |  |  | 4 |  | 设备库，淘汰设备 | 2500 | 343.6
707 | 风门控制箱 | KX1140 |  |  | 台 |  |  | 2 |  |  | 11500 | 689.9999
708 | 隔爆型真空电磁起动器 | QBZ-2×120 |  |  | 台 |  |  | 1 |  |  | 16666.67 | 500
709 | 高压起动器 | QBG250-400 |  |  | 台 |  |  | 5 |  |  | 54273.5 | 8141.05
710 | 矿用隔爆型电控箱（束管专用） | KXB1-1.0 |  |  | 台 |  |  | 4 |  |  | 11500 | 1276.9486
711 | 矿用隔爆型照明信号综合保护装置 | ZBZ-4.0/660(1140) | 20093 |  | 台 |  |  | 1 |  | 2020.9，产品淘汰报废，综采区领用 | 3020.56 | 83.85
712 | 矿用隔爆兼本质安全型真空电磁起动器 | QJZ2-30/1140(660) | 14043861 |  | 台 |  |  | 1 |  | 2014.4，综采区库房，无维修价值报废 | 2823.89 | 120.5133
713 | 矿用隔爆型照明信号综合保护装置 | ZBZ-2.5/1140(660) | 13055088 |  | 台 |  |  | 1 |  | 2013.5，淘汰报废 | 2500 | 83.85
714 | 矿用隔爆型潜水电泵 | 无铭牌 |  |  | 台 |  |  | 1 |  | 设备库，无维修价值报废。 | 2300 | 230
715 | 风泵 | 无铭牌 |  |  | 台 |  |  | 1 |  | 设备库，无维修价值报废。 | 1415.93 | 141.593
716 | 风泵 |  |  |  | 个 |  |  | 9 |  | 材料棚，旧，无维修价值，报废 | 659.8036 | 593.8233
717 | 矿用风动潜水泵 | FQW15-50K |  |  | 台 |  |  | 1 |  | 四号库，旧，无维修价值，报废 | 611.784 | 61.1784
718 | 污水污物潜水泵 | 30KW |  |  | 台 |  |  | 1 |  | 设备库，泵壳损坏，无维修价值，报废 | 10256.41 | 1025.641
719 | 潜水污物潜水泵 | 1.5KW |  |  | 台 |  |  | 1 |  | 设备库，旧，无维修价值，报废 | 1551.72 | 155.172
720 | 潜水泵 | 无铭牌，约1.5KW |  |  | 台 |  |  | 1 |  | 设备库，旧，无维修价值，报废 | 1521.16 | 152.116
721 | 潜水泵 | 1.5KW |  |  | 台 |  |  | 1 |  | 设备库，旧，无维修价值，报废 | 1551.72 | 155.172
722 | 潜水泵 | 0.75KW |  |  | 台 |  |  | 1 |  | 设备库，旧，无维修价值，报废 | 796.46 | 79.646
723 | 潜水泵 | 1.5KW |  |  | 台 |  |  | 1 |  | 设备库，旧，无维修价值，报废 | 1521.16 | 152.116
724 | 排污泵 | 无铭牌 |  |  | 台 |  |  | 1 |  | 设备库，旧，无维修价值，报废 | 2300 | 230
725 | 排污泵 | WQK-50-10-4S |  |  | 台 |  |  | 1 |  | 设备库，旧，无维修价值，报废 | 2581.4552 | 258.1455
726 | 三相无堵塞排污泵 | WQ12-15-1.5 |  |  | 台 |  |  | 1 |  | 设备库，旧，无维修价值，报废 | 1521.16 | 152.116
727 | 轻型立式多级离心泵 | CDL12-4 |  |  | 台 |  |  | 4 |  | 设备库，旧，现无使用地点，报废 | 3185.84 | 1274.336
728 | 污水污物泵 | 3KW |  |  | 台 |  |  | 1 |  | 设备库，旧，无维修价值，报废 | 2654.87 | 265.487
729 | 污水污物泵 | 2.2KW |  |  | 台 |  |  | 2 |  | 设备库，旧，无维修价值，报废 | 2300 | 460
730 | 单相多级潜水泵 | 1.5KW |  |  | 台 |  |  | 6 |  | 设备库，旧，无维修价值，报废 | 1551.72 | 931.032
731 | 潜水泵 | 约3KW，无铭牌 |  |  | 台 |  |  | 2 |  | 设备库，旧，无维修价值，报废 | 2654.87 | 530.974
732 | 潜水泵 | 约1.5KW，无铭牌 |  |  | 台 |  |  | 1 |  | 设备库，旧，无维修价值，报废 | 1521.16 | 152.116
733 | 排沙泵 | 约9KW，无铭牌 |  |  | 台 |  |  | 1 |  | 设备库，旧，无维修价值，报废 | 2522.1233 | 252.2123
734 | 单螺杆泵 | G50-7 7.5KW |  |  | 台 |  |  | 2 |  | 设备库，旧，锅炉房淘汰下来，报废 | 3982.3 | 796.46
735 | 高压软启动器 | KGJR-200/10 |  |  | 台 | 原主排水泵房，主排水泵配套使用 |  | 4 |  | 主排水泵房淘汰下来，井下使用时未起到软启作用，一直是旁路直起，维修价值不大报废 | 54273.5 | 9264.7807
736 | 矿用一般型低压柜 | KYDZ-1 |  |  | 台 |  |  | 3 |  | 主排水泵房改造替换下来，本矿井下淘汰，无价值报废 | 24145.27 | 3091.2964
737 | 低压柜 | XL-21 |  |  | 台 |  |  | 3 |  | 原上山彩钢房内安装，基坑降水使用，无维修价值报废 | 32159.71 | 4117.3776
738 | 软启柜 | XHZR-200 |  |  | 台 |  |  | 1 |  | 原上山彩钢房内安装，基坑降水使用，无维修价值报废 | 28205.12 | 1203.6917
739 | 操作台 |  |  |  | 台 |  |  | 3 |  | 本矿淘汰下来，无维修价值报废 | 1724.14 | 517.242
740 | 矿用一般型低压柜（PLC柜） | GKD |  |  | 台 |  |  | 1 |  |  | 58500 | 2496.5668
741 | 摆线针轮减速器 | BWY4527-187-11KW | 200320Y1898 |  | 台 | 筛分车间手选胶带机 |  | 1 |  |  | 30000 | 3000
合计 | [11 empty] | 3797116.5291
Note on L73: lenovo: 7200计价
Note on L174: lenovo: 400A计价
Note on L185: lenovo: 力德价格报废
Note on L204: lenovo: 力德
Note on L456: lenovo: 报废力德
Note on L457: lenovo: 报废力德
Note on L715: lenovo: QJZ-80N